## 0
SKUPNOSTNI CENTER NOVA GORICA
Vrsta projekta: | Projekt za razpis (v nadaljevanju PZR)
Številka projekta: | 15/16
Vsebina mape: | POPIS GRADBENO OBRTNIŠKIH IN INŠTALACIJSKIH DEL
Vrsta gradnje: | Novogradnja, rekonstrukcija
11302 Stanovanjske stavbe za druge posebne družbene skupine
12640 Stavbe za Zdravstvo
Objekt in lokacija: | REKONSTRUKCIJA OBJEKTA "SKUPNOSTNI CENTER NOVA GORICA"
k.o. 2304 - Nova Gorica; parc. št. 618/32
Datum iztisa: | 23.5. 2019
Investitor: | MESTNA OBČINA NOVA GORICA
Trg Edvarda Kardelja 1
SI - 5000 Nova Gorica
Vrsta projektne dokumentacije: | Projekt za razpis (v nadaljevanju PZR)
Za projektantsko podjetje: | Styria arhitektura d.o.o. Cankarjeva ul. 6E, 2000 Maribor
žig podjetja:
Odgovorni projektant: | David Mišič u.d.i.a.
osebni žig:
evidentirana pri projektantu: | Styria arhitektura d.o.o.
kraj: | Maribor
datum: | maj 2019

## SD
OPOMBA
Enotna cena mora vsebovati:
>vsa potrebna pripravljalna dela
>vsa potrebna merjenja
>vse potrebne transporte do mesta vgrajevanja
>skladiščenje materiala na gradbišču
>vse potrebno delo do končnega izdelka
>vsa potrebna pomožna sredstva na objektu kot so lestve, delovni odri…
>usklajevanje z osnovnim načrtom in posvetovanje s projektantom
>plačilo komunalnih prispevkov za stalno deponijo
>preizkušanje kvalitete materiala, ki se vgrajuje in dokazovanje kvalitete z atesti
>popravilo eventualne škode povzročene ostalim izvajalcem
>čiščenje in odvoz odvečnega materiala v stalno deponijo
>obračuni se izdelajo po dejanskih količinah
>evidentiranje, zaščita in prestavitev komunalnih vodov
>v primeru poškodb, vzpostavitev prvotnega stanja, v okolici, na objektu in napravah
ZELENO JAVNO NAROČANJE
Ponudnik mora pri ponudbi upoštevati in izvajalec pri izvedbi izpolniti zahteve Uredbe o zelenem javnem naročanju (Uradni list RS, št. 51/2017 z dne 19. 9. 2017).
Glede na predviden poseg je potrebno smiselno izpolnjevati zahteve iz priloge 1.
SPLOŠNA DOLOČILA
OPOMBA: Izvajalec mora pri pripravi ponudbe upoštevati ter pri izvedbi zagotavljati :
► | vso razpisno dokumentacijo (načrte PGD in PZI)
► | vsa potrebna pripravljalna dela za gradbena dela
► | vsa potrebna merjenja
► | vse potrebne transporte do mesta vgrajevanja
► | skladiščenje materiala na gradbišču
► | vso potrebno delo za dokončanje izdelka
► | vsa potrebna pomožna sredstva na objektu kot so lestve, odri ...
► | usklajevanje z osnovnim načrtom in posvetovanje s projektantom preiskušnje kvalitete materiala, ki se vgrajuje in dokazovanje kvalitete z atesti
► | popravilo eventuelne škode povzročene ostalim izvajalcem
► | čiščenje in odvoz odvečnega materiala v stalno deponijo
► | plačilo komunalnih prispevkov za stalno deponijo
► | ozemljitev vseh ALU in jeklenih elementov
► | pri sistemih avtomatike mora zagotavljati kompletni elektro-instalacijski sistem za končno delovanje proizvodov.
► | nadzor in koordinacijo izvedbe vseh elektro napeljav, ki so predmet končne instalacije proizvoda ( senčila, vrata, okna,…)
► | Delovne odre višine do 2 m je potrebno zajeti v cenah posameznih postavk in se ne obračunavajo posebej!
► | Vsa delovne stroje za dvigovanje bremen in delovne košare za dostope do delovišč je potrebno zajeti v cenah posameznih postavk in se ne obračunavajo posebej!
► | Za potrebe popisa se za udeležence pri graditvi objekta uporabljajo naslednje okrajšave: OVP: odgovorni vodja projekta, ON: odgovorni nadzornik OPA: odgovorni projektant arhitekture OPGK: odgovorni projektant gradbenih konstrukcij OP: odgovorni projektant Vsi projekti z načrti in vsemi grafičnimi prilogami, kot tudi ves tekstovni del, vsa poročila in vsi opisi ter sheme so sestavni del tega popisa del in jih mora ponudnik obvezno upoštevati pri sami izdelavi ponudbe. Navedene načrte, grafične priloge, ves tekstualni del, vsa poročila, vsa poročila in vsi opisi ter sheme mora ponudnik upoštevati tudi če se besedilo popisa ne sklicuje na konkretne sheme.
OPOZORILO!
V SKLADU Z 84. ČELNOM ZGO IZVAJALEC MORA PRED PRIČETKOM DEL OBVEZNO PREVERITI VSE MERE NA OBJEKTU!
MOREBITNE RAZLIKE ALI ODSTOPANJA MED ARHITEKTURNIMI, DETAJLNIMI IN PREGLEDNIMI NAČRTI JE POTREBNO PREGLEDATI IN USKLADITI S PROJEKTANTSKIM PODJETJEM STYRIA ARHITEKTURA d.o.o.
IZVAJALEC MORA SKLADNO Z ZAKONOM O GRADITVI OBJEKTOV (ZGO) TER ZAKONOM O GRADBENIH PROIZVODIH VGRAJEVATI USTREZNE GRADBENE PROIZVODE Z VNAPREJ IZDELANIMI DELAVNIŠKIMI NAČRTI, KI MORAJO BITI POTRJENI S STRANI PROJEKTANTA.
PRED ZAČETKOM IZVAJANJA DEL TER VGRAJEVANJA PROIZVODOV MORA IZVAJALEC OBVEZNO PRIDOBITI PISNO POTRDITEV, DELAVNIŠKIH NAČRTOV, SKIC IN DETAJLOV ODGOVORNEGA VODJE PROJEKTA ( Styria arhitektura d.o.o.) ODGOVORNEGA NADZORNIKA ! V KOLIKOR ZARADI VRSTE GRADBENEGA PROIZVODA DELAVNIŠKE DOKUMENTACIJE IZVAJALEC NE MORE ZAGOTOVITI JE OBVEZNO IZDELATI VZOREZ NA GRADBIŠČU, KI GA POTRDITA ODGOVORNI VODJA PROJEKTA ( Styria arhitektura d.o.o.) TER ODGOVORNI NADZORNIK Z VPISOM V DNEVNIK ! VSAJ V ENI OD VSEH POSTAVK JE POTREBNO ZAJETI ŠE VSE OSTALO IZ SPLOŠNIH RAZPISNIH POGOJEV ZA IZBOR IZVAJALCA, KAR S TEM POPISOM NI POSEBAJ DEFINIRANO ALI ZAJETO
IZVAJALEC MORA PREDATI V PREGLED IN POTRDITEV VZORCE VSEH VGRAJENIH MATERIALOV IN PRODUKTOV (NPR. TLAKI, FINALNE OBDELAVE, ....). ŠTEVILO VZORCEV DOGOVORI Z OVP IN ON, V KOLIKOR Z RAZPISOM ZA IZBOR IZVAJALCA. ŠTEVILO NI TOČNO DOLOČENO. STROŠEK IZDELAVE DELAVNIŠKIH NAČRTOV IN IZDELAVE VZORCEV IZVAJALEC UPOŠTEVA V POSAMEZNIH POSTAVKAH POPISA. PRED ZAČETKOM IZVAJANJA VSEH DEL JE POTREBNO PREVERITI OBMOČJA DILATACIJ.
POPIS DEL JE IZDELAN V PROGRAMSKI OPREMI MICROSOFT EXCEL 2010 in S TEM BERLJIV V STANDARDNI PROGRAMSKI OPREMI, TUDI NA PRIMER V OPEN OFFICE, KI JE ZASTONJ. VSE CELICE SO BERLJIVE IN KLJUB ZAKLENITVI JIH JE MOŽNO RAZŠIRITI. PRAV TAKO JE MOŽNO POSAMEZNE CELICE KOPIRATI, V KOLIKOR VAŠA PROGRAMSKA OPREMA NE PRIKAZUJE PRAVILNO BERLJIVIH ZNAKOV. PRI ODDAJI PONUDBE NAROČNIKU JE IZVAJALEC JE DOLŽAN SAM PREVERITI ZMNOŽKE IN SEŠTEVKE TER PRENOSE LE TEH V REKAPITULACIJO. PONUDNIK, SE S PRIPRAVO TE PONUDBE OBVEZUJE, DA JE PREBRAL VSE CELICE CELOTNE DATOTEK, VKLJUČNO Z VSEMI POSTAVKAMI IN SPLOŠNIMI NAVODILI ALI DOLOČILI, PRAV TAKO SE PONUDNIK OBVEZUJE, DA BO V PRIMERU, DA BO IZBRAN UPOŠTEVAL VSA DOLOČILA, NAVODILA IN POSTAVKE TEGA POPISA DEL.
V CENI POSAMEZNIH POSTAVK JE ZAJETI VSE ELEMENTE, KI SO NAVEDENE V OPISU, NE GLEDE NA RAZLIČNOST ZAHTEVANIH OBRTNIŠKIH (GRADBENIH) DEL, RAZEN KJER JE EKSPLICITNO NAVEDENO, DA SO DOLOČENI ELEMENTI ZAJETI V DRUGI POSTAVKI OZ. PRI DRUGIH DELIH. VSI STANDARDI, KI SO NAVEDENI PRI POSAMEZNIH DELIH SE UPOŠTEVAJO V PRIMERU, DA JE DOLOČEN MATERIAL ALI STORITEV V POSAMEZNIH OPISNIH POSTAVKAH ZAJETE, V NASPROTNEM PRIMERU SO BREZPREDMETNI. ČE PA JE V POSAMEZNI POSTAVKI NAVEDEN DRUGAČEN STANDARD KOT PRI SPLOŠNIH OPISIH, POTEM JE POTREBNO UPOŠTEVATI STANDARD, KI JE NAVEDEN V POSAMEZNI POSTAVKI POPISA OZ. STANDARD, KI PREDPISUJE VIŠJO KVALITETO.
PODLAGA ZA IZVEDBO SO DELAVNIŠKI NAČRTI, IZDELANI IZ STRANI IZVAJALCA IN POTRJENI IZ STRANI OVP, OPA. ODLAGA ZA IZVEDBO DELAVNIŠKIH NAČRTOV SO SHEME IZ POSAMIČNIH NAČRTOV. ZA ZAMUDE PRI IZDELAVI DETAJLOV, KI JIH IZVAJALEC ZAGREŠI ZARADI IZVEDBENIH NAČRTOV, KI NE USTREZAJO POPISU DEL ALI ZARADI ZAVLAČEVANJA Z IZDELAVO DELAVNIŠKIH NAČRTOV, IZVAJALEC NE MORE ZAHTEVATI PODALJŠANJE ROKA ZA DOKONČANJE DEL. OBVEZA IZVAJALCA JE, DA POTREBNO DELAVNIŠKO DOKUMENTACIJO PRAVOČASNO PREDLOŽI V KONTROLO IN POTRDITEV OPA, OVP IN ON, IZROČI VSEM TREM NAVEDENIM OSEBAM DOKONČNO POTRJENE NAČRTE, TER POTREBNI ČAS ZA IZDELAVO IN POTRDITEV UPOŠTEVA V TERMINSKEM PLANU. V PRIMERU NEJASNOSTI JE IZVAJALEC DEL OZ. PONUDNIK, ŽE V ČASU IZDELOVANJA PONUDBE DOLŽAN POSTAVITI OVP ZAHTEVO PO POJASNITVI NA NAČIN, KI JE V SKLADU Z IZVAJANJEM JAVNEGA RAZPISA. IZMERE SO IZVEDENE SKLADNO Z GN NORMAMI. Dela je treba izvajati po določilih veljavnih tehničnih predpisov in skladno z obveznimi standardi in z Uredba o zagotavljanju varnostni in zdravja pri delu na začasnih in premičnih gradbiščih (Ur.l.RS št. 83/05).
Pri prirpavi ponudbe in izvedbi je potrebno upoštevati tudi navodila, pogoje in podatke dobaviteljaali proizvajalca materiala oz izdelka ter v ceni na enoto zagotoviti ves potrebni material, za funkcionalno izvedbo posameznega izdelka.
OSTALE STORITVE V ceno na enoto je potrebno zajeti vse stroške pripravljalnih in zaključnih del, t.j. vsa dela vezana na odpiranje in varovanje gradbišča, varno delo, uporabo varnih in namenskih pripomočkov dela, tekoče in končno čiščenje gradbišča, kontrole in atestiranja opravljenih del, meritev, dokazovanje garancij. Vse potrebne transportne stroške, t.j. stroškov prevozov, nakladanja, razkladanja opreme in materiala, zavarovanja gradbišča in opreme, stroški taks. Zagotoviti šolanje uporabnikov in tehnične službe z izvedbo preverbe znanja in usposobljenosti za ravnanje z vgrajenimi napravami, stropji, opremo in vgrajenimi materiali. Zagotoviti tlačne preizkuse vodovodne instalacije ter odtočne kanalizacije, dezinfekcija vodovodne instalacije.
Zagotoviti izdelave elaboratov izvršilne tehnične dokumentacije kabelske kanalizacije in ostalih podzemnih vodov, kjer je osnova geodetski posnetek. Izdelavo PID-ov z uporabo obstoječih elaboratov izvršilno tehnične dokumentacije. Vnos sprememb v obstoječo izvršilno tehnično dokumentacijo. Storitve raznih komunalnih in drugih organizacij. Stroški nadzora posameznih soglasjedajalcev. Tehnični nadzor upravljalca/soglasjedajalca in koordinacija generalnega izvajalca s sogalsjedajalcem in poasameznimi podizvajalci. Priprava in organizacija gradbišča.
ODGOVORNI VODJE PROJEKTA SI PRIDRŽUJE PRAVICO DO SPREMEMB IN DOPOLNITEV IZVEDBE DETAJLOV OBRTNIŠKIH DEL V KOLIKOR IZVAJALEC LE TEH ZARADI OBJEKTIVNIH RAZLOGOV NE MORE IZVAJATI SKLADNO S PROJEKTOM PZI.
OKOLIŠČINE NEUSKLAJENOSTI IZVAJALCEV IN PODIZVAJALCEV TER ODSTOPANJA OD OSNOVNIH NAVODIL PROJEKTA PZI NISO OBJEKTIVNI RAZLOGI ZA SPREMEMBO DETAJLOV !
VSI ARHITEKTURNI, DETAJLNI IN PREGLEDNI NAČRTI IZDELANI S STRANI IZVAJALCA VELJAJO OD PISNEGA DOVOLJENJA IN TRAJAJO DO PREKLICA LE TEH S STRANI ODGOVORNEGA ARHITEKTA ALI PROJEKTANTA.

## REKAPITULACIJA PO VIRIH
SKUPNOSTNI CENTER NOVA GORICA
REKAPITULACIJA GOI DEL - PO ENOTAH in VIRIH
|  | SKUPAJ | Mestna občina Nova Gorica |  | EZTS GO
|  |  | EUR | % | EUR | %
1. | INFO TOČKA - PRITLIČJE | 0 | 0 | 42.67% | 0 | 57.33%
2. | CENTER ZA BREZDOMCE | 0 | 0 | 100% | 0 | 0%
3. | BIVALNE ENOTE | 0 | 0 | 100% | 0 | 0%
4. | CENTER ZA DUŠEVNO ZDRAVJE | 0 | 0 | 0% | 0 | 100%
SKUPAJ v EUR brez DDV |  | 0 | 0 |  | 0
|  | SKUPAJ | Mestna občina Nova Gorica |  | EZTS GO
|  |  | EUR | % | EUR | %
1. | INFO TOČKA - PRITLIČJE | 0 | 0 | 42.67% | 0 | 57.33%
2. | CENTER ZA BREZDOMCE | 0 | 0 | 100% | 0 | 0%
3. | BIVALNE ENOTE | 0 | 0 | 100% | 0 | 0%
4. | CENTER ZA DUŠEVNO ZDRAVJE | 0 | 0 | 0% | 0 | 100%
22% DDV |  | 0 | 0 |  | 0
|  | SKUPAJ | Mestna občina Nova Gorica |  | EZTS GO
|  |  | EUR | % | EUR | %
1. | INFO TOČKA - PRITLIČJE | 0 | 0 | 42.67% | 0 | 57.33%
2. | CENTER ZA BREZDOMCE | 0 | 0 | 100% | 0 | 0%
3. | BIVALNE ENOTE | 0 | 0 | 100% | 0 | 0%
4. | CENTER ZA DUŠEVNO ZDRAVJE | 0 | 0 | 0% | 0 | 100%
SKUPAJ v EUR z DDV |  | 0 | 0 |  | 0

## REKAPITULACIJA po enotah
SKUPNOSTNI CENTER NOVA GORICA
REKAPITULACIJA GOI DEL - PO ENOTAH
1. | INFO TOČKA - PRITLIČJE | 0
2. | CENTER ZA BREZDOMCE | 0
3. | BIVALNE ENOTE | 0
4. | CENTER ZA DUŠEVNO ZDRAVJE | 0
| VREDNOST INVESTICIJE BREZ DDV (GOI DELA, PROJEKT SKUPAJ): | 0
| DDV 22% | 0
| VREDOST INVESTICIJE Z DDV | 0
1. | INFO TOČKA - PRITLIČJE | 0
A. | GRADBENA DELA | 0
B. | OBRTNIŠKA DELA | 0
C. | ELEKTRIČNE INŠTALACIJE | 0
D. | STROJNE INŠTALACIJE | 0
E. | ZUNANJA UREDITEV | 0
F. | PROJEKT | 0
| z DDV | 0
2. | CENTER ZA BREZDOMCE | 0
A. | GRADBENA DELA | 0
B. | OBRTNIŠKA DELA | 0
C. | ELEKTRIČNE INŠTALACIJE | 0
D. | STROJNE INŠTALACIJE | 0
E. | ZUNANJA UREDITEV | 0
F. | PROJEKT | 0
| z DDV | 0
3. | BIVALNE ENOTE | 0
A. | GRADBENA DELA | 0
B. | OBRTNIŠKA DELA | 0
C. | ELEKTRIČNE INŠTALACIJE | 0
D. | STROJNE INŠTALACIJE | 0
E. | ZUNANJA UREDITEV | 0
F. | PROJEKT | 0
| z DDV | 0 | 0
4. | CENTER ZA DUŠEVNO ZDRAVJE | 0
A. | GRADBENA DELA | 0
B. | OBRTNIŠKA DELA | 0
C. | ELEKTRIČNE INŠTALACIJE | 0
D. | STROJNE INŠTALACIJE | 0
E. | ZUNANJA UREDITEV | 0
F. | PROJEKT | 0
| z DDV | 0

## REKAPITULACIJA po fazah
SKUPNOSTNI CENTER NOVA GORICA
REKAPITULACIJA GOI DEL - PO FAZAH
Poz. | Opis del | Cena (v € brez DDV)
A. | GRADBENA DELA - VSE 1. FAZA | 0
| 1. FAZA - IZVEDBA SKUPNIH PROSTOROV | 0
B. | OBRTNIŠKA DELA - SKUPAJ VSE FAZE | 0
| 1. FAZA - IZVEDBA SKUPNIH PROSTOROV | 0
| 2.FAZA - IZVEDBA DVIGALA | 0
| 3A. FAZA - IZVEDBA INFO TOČKE DO 4. GRADBENE FAZE | 0
| 3B. FAZA - ZAKLJUČEVANJE PROSTOROV in OPREMA INFO TOČKE | 0
| 4. FAZA - IZVEDBA 1. NADSTROPJA | 0
| 5. FAZA - IZVEDBA 2. NADSTROPJA | 0
| 8. FAZA - IZVEDBA CENTER ZA DUŠEVNO ZDRAVJE | 0
C. | ELEKTRIČNE INŠTALACIJE - SKUPAJ VSE FAZE | 0
| 1. FAZA - IZVEDBA SKUPNIH PROSTOROV | 0
| 3A. FAZA - IZVEDBA INFO TOČKE DO 4. GRADBENE FAZE | 0
| 3B. FAZA - OPREMA INFO TOČKE | 0
| 4. FAZA - IZVEDBA 1. NADSTROPJA | 0
| 5. FAZA - IZVEDBA 2. NADSTROPJA | 0
| 8. FAZA - IZVEDBA CENTER ZA DUŠEVNO ZDRAVJE | 0
D. | STROJNE INŠTALACIJE - SKUPAJ VSE FAZE | 0
| 1. FAZA - IZVEDBA SKUPNIH PROSTOROV | 0
| 3B. FAZA - OPREMA INFO TOČKE | 0
| 4. FAZA - IZVEDBA 1. NADSTROPJA | 0
| 5. FAZA - IZVEDBA 2. NADSTROPJA | 0
| 8. FAZA - IZVEDBA CENTER ZA DUŠEVNO ZDRAVJE | 0
E. | ZUNANJA UREDITEV KANALIZACIJE - 1 FAZA | 0
| 1. FAZA - IZVEDBA SKUPNIH PROSTOROV | 0
F. | PROJEKT | 0
| VREDNOST GOI DEL in PROJEKT | 0
| DDV 22% | 0
| VREDOST INVESTICIJE Z DDV | 0

## 1.F-GR
A. | GRADBENA DELA
| A. | REKAPITULACIJA PO ENOTAH
|  | INFO TOČKA | 14% |  |  | 0
|  | 1N - CENTER ZA BREZDOMCE | 34% |  |  | 0
|  | 2N - BIVALNE ENOTE | 37% |  |  | 0
|  | CENTER ZA DUŠEVNO ZDRAVJE | 15% |  |  | 0
0
| A. | REKAPITULACIJA GRADBENIH DEL:
| I. | PRIPRAVLJALNA DELA: |  |  |  | 0
| II. | RUŠITVENA DELA: |  |  |  | 0
| III. | ZEMELJSKA DELA: |  |  |  | 0
| IV. | BETONSKA IN ARMIRANOBETONSKA DELA: |  |  |  | 0
| V. | TESARSKA DELA: |  |  |  | 0
| VI. | ZIDARSKA DELA: |  |  |  | 0
| VII. | DELOVNI ODRI: |  |  |  | 0
|  | GRADBENA DELA SKUPAJ: |  |  |  | 0
|  | OPIS IZDELKA | enota | količina | cena v € /enota | cena
A. |  | GRADBENA DELA:
SPLOŠNE OPOMBE
| - | Za potrebe popisa se za udeležence pri graditvi objekta uporabljajo naslednje okrajšave: OVP: odgovorni vodja projekta, ON: odgovorni nadzornik OPA: odgovorni projektant arhitekture OPGK: odgovorni projektant gradbenih konstrukcij OP: odgovorni projektant Vsi projekti z načrti in vsemi grafičnimi prilogami, kot tudi ves tekstovni del, vsa poročila in vsi opisi ter sheme so sestavni del tega popisa del in jih mora ponudnik obvezno upoštevati pri sami izdelavi ponudbe. Navedene načrte, grafične priloge, ves tekstualni del, vsa poročila, vsa poročila in vsi opisi ter sheme mora ponudnik upoštevati tudi če se besedilo popisa ne sklicuje na konkretne sheme.
| - | Celotna projektna dokumentacija, ki obsega vključno, a ne omejeno na skice, načrte, popise del, je kot arhitekturno delo varovano avtorsko delo skladno s 5. členom zakona o avtorski in sorodnih pravicah ( Ul. l. RS 21-958/1995 s spremembami, zasp). nosilec materialnih in drugih pravic na projektni dokumentaciji je družba Styria arhitektura d.o.o. izvajalec del ima pravico do enkratne in namenske uporabe projektne dokumentacije za izvedbo del skladno s to okumentacijo. v izogib nesporazumom, ne naročnik ne izvajalec del nima pravice do predelave projektne dokumentacije. vsaka sprememba, priredba ali predelava celotne projektne dokumentacije ali kateregakoli njenega posameznega dela brez predhodnega soglasja družbe Styria arhitektura d.o.o. je prepovedana. v primeru kršitve ima družba Styria arhitektura d.o.o. pravico zahtevati, da se odstrani stanje, ki je nastalo s kršitvijo in po potrebi porušijo zgrajeni ali drugače izvedeni deli v nasprotju s projektno dokumentacijo, kršitelj pa je za svoje ravnanje tudi odškodninsko odgovoren.
| - | Skladno s 84. členom ZGO mora izvajalec pred začetkom in med izvajanjem posameznih del opraviti pregled projekta za izvedbo in opozoriti investitorja, projektanta in revidenta ter nadzornika na morebitne ugotovljene pomanjkljivosti.
| - | V vsaki ceni po enoti je potrebno zajeti vse za gotove montirane in finalno obdelane izdelke - kot kompleten izdelek v skladu s projektom, brez dodatnih del za izvedbo posamezne postavke, kompletno z izdelavo vse potrebne izvedbene delavniške in montažne tehnične dokumentacije ter detajlov izvedbe. Vse rešitve je potrebno uskladiti s OVP oziroma pridobiti potrditev s strani OVP. V ceni vseh postavk je potrebno zajeti še vse ostalo iz splošnih razpisnih pogojev za izbor izvajalca, kar s tem popisom ni zajeto.
| - | Pred pričetkom izvajanja del ter vgrajevanja proizvodov mora izvajalec obvezno pridobiti pisno potrditev, delavniških načrtov, skic in detajlov OVP. V kolikor zaradi vrste gradbenega proizvoda, delavniške dokumentacije izvajalec ne more zagotoviti je obvezno izdelati vzorec na gradbišču, ki ga potrdita potrdita OVP, ter ON z vpisom v dnevnik.
| - | Vse izmere je potrebno preveriti po posameznih projektih, in na objektu samem. V primeru nejasnosti kontaktirati OVP. V popisu navedena komercialna imena so navedena zaradi natančnega določanja zahtevane kvalitete vgrajenih materialov. Izvajalec (ponudnik) mora že v ponudbi specificirati, ali ponuja material naveden v razpisu, ali alternativen material. V koliko ponuja alternativen material mora ponujati najmanj enakovrednega predvidenemu ali boljšega. Enakovrednost ponujene alternative v ponudbi dokazuje skladno z določili razpisa – z izdelavo tehnično ekonomskega elaborata in predložitvijo certifikatov, ehničnih listov in produktnih specifikacij.
| - | Podlaga za izvedbo so delavniški načrti, izdelani iz strani izvajalca in potrjeni iz strani OVP, OPA. Podlaga za izvedbo delavniških načrtov so sheme iz posamičnih načrtov. Za zamude pri izdelavi detajlov, ki jih izvajalec zagreši zaradi izvedbenih načrtov, ki ne ustrezajo popisu del ali zaradi zavlačevanja z izdelavo delavniških načrtov, izvajalec ne more zahtevati podaljšanje roka za dokončanje del. Obveza izvajalca je, da potrebno delavniško dokumentacijo pravočasno predloži v kontrolo in potrditev OPA, OVP in ON, izroči vsem trem navedenim osebam dokončno potrjene načrte, ter potrebni čas za izdelavo in potrditev upošteva v terminskem planu. V primeru nejasnosti je izvajalec del oz. ponudnik, že v času izdelovanja ponudbe dolžan postaviti OVP zahtevo po pojasnitvi na način, ki je v skladu z izvajanjem javnega razpisa. Izmere so izvedene skladno z GN normami.
| I. | PRIPRAVLJALNA DELA:
SPLOŠNA DOLOČILA
Pred začetkom gradnje je potreben pregled projekta in ostale dokumentacije z projektantom, investitorjem, nadzornikom in izvajalcem, kar omogoča vsem stranem, da se podrobneje seznanijo z gradnjo, zahtevami gradnje in potekom gradnje načrtovanega objekta.
Vse cene posameznih postavk, morajo zajemati odvoz materialov na končno deponijo, vključno s plačilom potrebnih taks. Izbrati stalne deponije v neposredni bližini gradbišča, oz. najbližje deponije.
V dela mora biti zajeto varovanje gradbene jame, predvideni so minimalni odkopi v okolici objekta, potrebni za izvedbo kanalizacije in potrebnih temeljev dvigala, dostoppv in stopnišča. Izvajalec mora zagotoviti varovanje gradbene jame v primeru hujših nalivov, maksimalna globina izkopa je ocenjena na 3m.
| 1. | Zakoličba in zaščita obstoječih instalacij. Izvajalec je dolžan obvestiti vse upravljalce komunalne infrastrukture o predvidenih posegih skladno z navodili soglasij.
|  | Zakoličba objekta v skladu s projektno dokumentacijo. Izvedba zakoličbe predvidenega objekta. Izdelava količbenega načrta in izdelava načrta PID. | komp | 1 |  | 0
| 2. | Priprava gradbišča; postavitev kontejnerjev, ograditev območja gradbišča s primerno ograjo, postavitev sanitarij, vodne oskrbe, gradbiščnega toka, postavitev gradbiščnega dvigala, priprava območij za deponiranje materiala, ipd.
Izpolniti vse zahteve iz načrta gradbišča in varnostnega načrta! Vključno z vsemi ostalimi stroški za organizacijo gradbišča, zavarovanje gradbišča in ostale zakonske zahteve.
Vsa funkcionalan drevesa na parceli za gradnjo je potrebno ustrezno zaščititi pred vplivi gradnje!
|  | Postavitev gradbiščne table, v skladu z zahtevami zakonodaje. Zogatavljanje nemotega dostopa v obstoječ objekt oporabnikom v pritličju. | komp. | 1 |  | 0
| 3. | Zakoličba objekta v skladu s projektno dokumentacijo. Izvedba zakoličbe predvidenega objekta. Izdelava količbenega načrta in izdelava načrta PID. | komp. | 1 |  | 0
| 4. | Dobava/najem in postavitev gradbiščnega pisarniškega kontejnerja za ves čas gradnje, za potrebe OP pri izvajanju projektantskega nadzora. Prostor gradbene pisarne z možnostjo ogrevanja in hlajenja. Opremljen mora biti z mizo in stoli za potrebe sestankovanja min. 10 oseb. V zabojniku mora biti omogočen (brezplačni) dostop do WI-Fi omrežja. | komp. | 1 |  | 0
| 5. | Prestavitev zunanje opreme - klopi, koši za smeti, ipd - betonske izvedbe, na lokacije skladno z dogovorom z uporabnikom. OCENA | komp. | 1 |  | 0
| 6. | Prestavitev notranje opreme - klopi, omare, mize stoli, ipd - na lokacije skladno z dogovorom z uporabnikom - znotraj objekta. Po potrebi demontaže opreme. Tudi odvozi na stalno deponijo, skladno z ogledom stanja na objektu. OCENA | komp. | 1 |  | 0
| 7. | Izdelava lahkega, nepremičnega, zaščitenega odra. Izvedba dostopa do ambulante, ki mora omogočati nemoten dostop do ambulante. Izdelano iz oderskih cevi, zaščite s plohi, geotekstilom in PVC folijo. Izdelava za čas gradnje. | komp. | 1 |  | 0
| 8. | Demontaža, začasna deponija in ponovna montaža zunanjih enot klimatskih naprav ambulante. | kos | 3 |  | 0
|  | PRIPRAVLJALNA DELA SKUPAJ: |  |  |  | 0
| II. | RUŠITVENA DELA: |  |  | 0 | 0
0
|  | SPLOŠNA DOLOČILA |  |  | 0
MED RUŠENJEM OBVEZNO PREPREČITI PRAŠENJE Z ZADOSTNIM PRŠENJEM RUŠEVIN Z VODO!
|  | Pri izvajanju rušitev je treba upoštevati vsa zakonska določila, posebno pozornost je posvetiti varstvu pri delu. |  |  | 0
|  | Vse gradbene odpadke je potrebno odpeljati na deponijo komunalnih odpadkov v skladu z Odlokom o ravnanju s komunalnimi odpadki na območju občine in Pravilnikom o ravnanju z odpadki (Uradni list RS št. 84/98). Različni materiali se ločujejo na gradbišču. |  |  | 0
|  | Dela morajo zajemati tudi odvoz materialov na končno deponijo, izbrati deponije v bližini gradbišča, vključno s plačilom potrebnih taks. |  |  | 0
Pri izvajanju rušitvenih del, je potrebno dosledno upoštevati vse pogoje iz načrta rušitev in po potrebi zagotoviti prisotnost odgovornega projektatna gradbeih konstrukcij na objektu.
|  | PRI VSEH RUŠITVAH NOSILNIH ELEMENTOV UPOŠTEVATI VSE POTREBNA OPIRANJA IN PODPIRANJA TER NAVODILA ODGOVORNEGA PROJEKTANTA GRADBENIH KONSTRUKCIJ IN NADZORNIKA! |  |  | 0
ZUNANJOST
| 1. | Rušenje grmovnic v neposredni bližini objekta, v oddaljenosti cca 2m od fasade, vključno z odvozom lesa in izkopavanjem panjev visokih grmovnic na 5 pozicijah - OCENA | kos | 5 |  | 0
| 2. | Rušenje in odstranitev kovinske ograje, višine do 1,1m. Vključno z vsemi nakladanji, transportom na deponijo, vsem materialom in orodjem potrebnim za izvedbo. Odvoz na začasno deponijo. | m' | 12 |  | 0
| 3. | Rušenje in odstranitev klančine, stopnišča in nadstrešnice dostopa v ambulanto. Višina cca 3m, debelina zidu do 40cm. Vključno z vsemi nakladanji, transportom na deponijo, vsem materialom in orodjem potrebnim za izvedbo. Odvoz na stalno deponijo. | komp | 1 |  | 0
| 4. | Rušenje in odstranitev stopnišča in nadstrešnice dostopa v objekt. Višina cca 3m, debelina zidu do 40cm. Vključno z vsemi nakladanji, transportom na deponijo, vsem materialom in orodjem potrebnim za izvedbo. Odvoz na stalno deponijo. | komp | 1 |  | 0
| 5. | Čiščenje fasadnega sloja objekta, kot predpriprava za izdelavo kontaktne fasade. Vključno z odbijanjem poškodovanih delo - gnezd. Ocenjena količina odbijanja cca 10%.
|  | Bruto površina | m2 | 815 |  | 0
OBJEKT
| 6. | Odstranitev stavbnega pohištva, vključno z odvozom na stalno deponijo.
|  | vrata do 3m2 | kos | 58 |  | 0
|  | vrata nad 3m2 | kos | 2 |  | 0
|  | okna do 1,5m2 | kos | 70 |  | 0
|  | okna nad 1,5m2 | kos | 6 |  | 0
|  | odstranitev lestve za dostop na podstrešje | kos | 1 |  | 0
| 7. | Rušenje, demontaža in odstranitev keramike: talne, stenske in sanitarne opreme, vključno z vsemi transporti, nakladanji in odvozom na stalno deponijo. | m2 | 85 |  | 0
|  | sanitarni elementi (umivalniki, tuši, WC školjke…) OCENA | kos | 60 |  | 0
| 8. | Rušenje, demontaža in odstranitev talne, PVC obloge po objektu. Vključno z vsemi transporti, nakladanji in odvozom na stalno deponijo. | m2 | 422 |  | 0
| 9. | Čiščenje stenskih ometov.
Odstranitev in čiščenje poškodovanega (kot npr.: poškodbe, razpoke, plesen,...) ometa ter brušenje barve iz notranjih predelnih in nosilnih opečnatih sten, stopnišča in "monta" stropa.
|  | Čiščenje stenskih ometov | m2 | 422 |  | 0
|  | Čiščenje stropnih ometov | m2 | 695 |  | 0
|  | Sanacija ometov - ocena 20% površin opečnih zidov | m2 | 168.8 |  | 0
| 10. | STREHA
Izvedba potrebnoi rušitvenih del, čiščenja in priprave podstrehe.
|  | Odstranitev dela strešne konstrukcije in podkonstrukcije za potrebe sanacije strehe. Ocena 15% strehe | m3 | 5 |  | 0
|  | Odstranitev dela strehe, strešniki-korci za potrebe sanacije strehe. Ocena 15% strehe | m2 | 62 |  | 0
|  | Odstranitev pločevinastih kleparskih zaključkov strehe (pločevina v območju strehe). | m' | 127 |  | 0
|  | Odstranjevanje vertikalnega odvodnega sistema. V postavki mora biti zajeto vso potrebno delo, ter zagotoviti izvedbo vseh potrebnih prilagoditev. | m' | 34 |  | 0
| 11. | RUŠENJE STEN
Odstranjevanje opečnih sten, opečnih parapetov, armiranega betona, izvedba prebojev in rušenje drugih gradbenih elementov, vključno z odstranjevanjem, transporti in odvozom na stalno deponijo.
|  | opeka, nosilni in predelni zidovi debeline 12-32cm | m3 | 83 |  | 0
|  | armirani beton | m3 | 15 |  | 0
| 12. | Rušenje dimnika višine do 12m, tloris dimnika 100/140cm, rušenje po posameznih etažah, od vrha proti dnu, zagotoviti pregled nadzora in projektanta gradbenih konstrukcij in zagotoviti vso potrebno opiranje konstrukcijskih elementov - v kolikor bi bilo potrebno. | komp | 1 |  | 0
RUŠITVE V CENTRU MENTALNEGA ZDRAVJA - obst. AMBULANTA
| 13. | Odstranitev vratnega krila in podboja s.o.70/198 oz 70/198+N za ponovno uporabo. | kos | 4 |  | 0
| 14. | Odstranitev gips predelne stene, obojestransko dvojna gips plošča, polnilo toplotna izolacija komplet z kovinsko podkonstrukcijo z iznosom in odvozom na stalno deponijo. | m2 | 13.5 |  | 0
| 15. | Rušenje opečnih predelnih sten komplet z iznosom in odvozom na stalno deponijo. | m2 | 23.04 |  | 0
| 16. | Izvedba šlica dim 10/10/5 cm v opečni steni za razvod vertiklanega dela razvoda vode do umivalnika komplet z pozidavo po vgradnji vodovodne cevi. | m' | 2 |  | 0
| 17. | Vrtanje preboja fi 80 mm skozi opečni zid, izvedba šlica v fasadi 10/10/10 cm dolžine 130 cm komplet z pozidavo po vgradnji odtočne cevi ter odkop ob jašku z štemanjem do globine 30 cm komplet z izvedbo priklopa na jašek. | kos | 1 |  | 0
| 18. | Izvedba grobega in finega ometa pasu 15 cm na mestu odstranitve opečnih predelnih sten. | m' | 10.2 |  | 0
| 19. | Izvedba preboja za prestavitev obstoječih vrat v opečni predelni steni. V ceni zajeti obojestransko zarezovanje vertikal preboja, rušenje opečne predelne stene skupaj z iznosom in odvozom na stalno deponijo, dobavo in vgradnjo montažnega prekladnika ter pozidavo nad prekladnikom z grobim in finim ometom pozidave. | kos | 10.2 |  | 0
| 20. | Vgradnja obstoječih vrat z nadsvetlobnikom. | kos | 1 |  | 0
0
|  | RUŠITVENA DELA SKUPAJ: |  |  | 0 | 0
| III. | ZEMELJSKA DELA:
SPLOŠNA DOLOČILA
Zemeljska dela se morajo izvajati po določilih veljavnih tehničnih predpisov in normativov v soglasju z geotehničnim poročilom o pogojih temljenja objekta in ureditve povoznih površin.
Izvajalec je dolžan zagotoviti poleg izdelave del v opisu posamezne postavke tudi:
- dela in ukrepe po določilih veljavnih predpisov varstva pri delu
- pregled bočnih strani izkopa vsak dan pred pričetkom dela, zlasti po deževnem vremenu in mrazu.
- črpanje vode iz gradbene jame in temeljev
- čiščenje izkopov neposredno pred betoniranjem
Kot široki izkop se smatra izkop širine preko 2m. Kot površinski široki izkop pa široki izkop, ki ne presega globine 30cm.
Stroški dovoza, montaže, demontaže in odvoza strojev za zemeljska dela so osnovni kriterij za določitev strojne oziroma ročne izvršitve zemeljskih del.
Obračun izkopov in prevozov zemlje se vrši v m³, merjeno na osnovi profilov posnetih pred izvršenim izkopom in po njem. Količine zemljine v popisu so upoštevane v nerazsutem stanju, v izračunu za odvoz in skladiščenje je potrebno upoštevati faktor razsutosti zemljine.
Označevanje kamnin: I. ktg - plodna zemljina, II. Ktg, slabo nosilna zemljina, III. Ktg vezljiva in nevezljiva zrnata zemljina, IV. Ktg mehka kamnina, V. trda kamnina.
Ponudnik mora vkalkulirati strošek izvedbe začasne deponije za material za ponovni zasip in sicer v odvisnosti od možnosti ali deponija ob objektu ali pa na začasni deponiji izven lokacije gradnje, zajeti v ceni izkopov. V ceni na enoto je potrebno upoštevati vse prenose, transporte, pomožne dela, začasna podpiranja, premične odre in čiščenje po zaključku del, vso potrebno zaščito pred uničenjem oz. poškodovanjem, vsa nakladanja in prevoz odvečnega materiala oz. izkopa na začasno in stalno deponijo s plačilom takse za deponijo.
Brežine izkopov je potrebno kopati pod naklonom, glede na trdnost kopane zemlje. Če se koplje v večjo globino je treba kopati v obliki stopnic, oziroma izvesti ustrezno opiranje bočnih sten, kar je zajeti že v fazi oddaje ponudbe v ceni posamezne postavke za izkope. Izpodkopavanje zemlje je prepovedano. Količine vseh izkopov, zasipov kot tudi odvozov so podane v raščenem stanju.
Standardi, ki se nanašajo zemeljska dela, oziroma materiale, ki se uporabljajo pri zemeljskih delih. Geotekstilije in geotekstilijam sorodni izdelki – Značilnosti, ki se zahtevajo pri nasipih, temeljih in trdnih strukturah SIST EN 13251:2001 SIST EN 13251:2001/ A1:2005 Geotekstilije in geotekstilijam sorodni izdelki – Značilnosti, ki se zahtevajo pri drenažnih sistemih SIST EN 13252:2001 SIST EN 13252:2001/ A1:2005 OP: Montažni piloti zajeti pri ab montažnih delih! Geosintetične ovire-Zahtevane karakteristike pri gradnji rezervarjev in nasipov. SIST EN 13361:2004 SIST EN 13361:2004/A1:2007 Izkopi se izvajajo v pretežno prodno peščenih plasteh. Lokalno so se pojavljajo tanjše plasti peska, nekaj konglomerata in tudi bolj zaglinjenih plasti.
Izkopi za ceste in elemente zunanje ureditve, so zajeti v popisu del zunanje ureditve.
PRI IZDELAVI TEMELJNE BLAZINE JE POTREBNO ZAGOTOVITI KONTROLO GEOMEHANIKA IN IZVESTI MERITVE TEMELJNIH TAL.
| 1. | Postopni strojni odkop zemljine III. ktg., z istočasnim nakladanjem in odvozom na trajno deponijo, razdalja do 10 km. Izkopi do globine cca. 1 m oziroma do globine obstoječeih temeljev. Izkop gradbene jame za potrebe energetske sanacije. Zagotoviti prisotnost geomehanika v času odkopov. | m3 | 75 |  | 0
| 2. | Postopni strojni odkop zemljine III. ktg., z istočasnim nakladanjem in odvozom na trajno deponijo, razdalja do 10 km. Izkop do globine cca. 1,1 m, za pripravo gradbene jame stopnišča in vhoda v objekt. Zagotoviti prisotnost geomehanika v času odkopov. | m3 | 73 |  | 0
| 3. | Postopni strojni odkop zemljine III. ktg., z istočasnim nakladanjem in odvozom na trajno deponijo, razdalja do 10 km. Izkop do globine cca. 1,6 m, za pripravo gradbene jame dvigalnega jaška. Zagotoviti prisotnost geomehanika v času odkopov. | m3 | 10 |  | 0
| 4. | Utrjevanje terena gradbene jame na območju novih temeljev in dvigalnega jaška, do primerne trdnosti, nabijanje tal po strojnem izkopu z bagerji z vibracijskim nabijačem (žaba do 500 kg). | m2 | 75 |  | 0
| 5. | Izdelava tampona in priprava temeljnih tal
Dobava materiala in izdelava temeljne gramozne blazine uporabiti le tamponski atestiran material in kamniti material frakcij do D=100mm, debelina nasutja 30cm.
Nabijanje kamnite podloge z vibracijskim nabijačem (žaba do 500 kg). Vključno s kontrolo geomehanika!
Strojna izdelava tamponske podlage iz kamnolomskega tampona, razstiranje in planiranje v debelini do 30 cm.
|  | Izkop mora biti na dnu širši od konture temeljne plošče na vse strani za debelino temeljne blazine. Vgradnja po plasteh debeline 25-30cm. Kontrola kvalitete vgrajenih plasti se preverja z meritvami modula stisljivosti po švicarski metodi. Na planumu gramozne blazine debeline cca 80cm mora biti izkazan modul Ms>80MPa. | m3 | 22.5 |  | 0
| 6. | Pred izdelavo tampona je potrebno planum naravnih tal prekriti s politlakom P300, preklopi min. 50cm. Polaganje filca - politlak I kvalitete. | m2 | 75 |  | 0
| 7. | Zasipanje za stenami jaška in ob objektu Kombinirano strojno/ročno zasipanje z gramozom, z nabijanjem in komprimiranjem v plasteh debeline 30 cm. Vključno s strojnim nabijanjem nasute zemlje za kletnimi zidovi, z vibracijskim nabijačem (žaba do 500 kg). Uporaba izkopanega materiala, upoštevajoč prevoz do 3 km iz začasne deponije. | m3 | 130 |  | 0
| 8. | Odvoz viška zemlje na trajno deponijo v oddeljenosti do 10km. | m3 | 28 |  | 0
|  | ZEMELJSKA DELA SKUPAJ: |  |  |  | 0
| IV. | BETONSKA IN ARMIRANOBETONSKA DELA:
Skladno s 84. členom ZGO mora izvajalec pred začetkom in med izvajanjem posameznih del opraviti pregled projekta za izvedbo in opozoriti investitorja, projektanta in revidenta ter nadzornika na morebitne ugotovljene pomanjkljivosti. Vsi projekti z načrti in vsemi grafičnimi prilogami, kot tudi ves tekstovni del, vsa poročila in vsi opisi ter sheme so sestavni del tega popisa del in jih mora ponudnik obvezno upoštevati pri sami izdelavi ponudbe. Navedene načrte, grafične priloge, ves tekstualni del, vsa poročila, vsa oročila in vsi opisi ter sheme mora ponudnik upoštevati tudi če se besedilo popisa ne sklicuje na konkretne sheme.
Vse izmere je potrebno preveriti po posameznih projektih, in na objektu samem. V primeru nejasnosti kontaktirati OVP. Podlaga za izvedbo so delavniški načrti, izdelani iz strani izvajalca in potrjeni iz strani OVP. Podlaga za izvedbo delavniških načrtov so sheme iz posamičnih načrtov.
Za zamude pri izdelavi detajlov, ki jih izvajalec zagreši zaradi izvedbenih načrtov, ki ne ustrezajo popisu del ali zaradi zavlačevanja z izdelavo delavniških načrtov, izvajalec ne more zahtevati podaljšanje roka za dokončanje del. Obveza izvajalca je, da potrebno delavniško dokumentacijo pravočasno predloži v kontrolo in potrditev OPA, OVP in ON, izroči vsem trem navedenim osebam dokončno potrjene načrte, ter potrebni čas za izdelavo in potrditev upošteva v terminskem planu.
V primeru nejasnosti je izvajalec del oz. ponudnik, že v času izdelovanja ponudbe dolžan postaviti OVP zahtevo po pojasnitvi na način, ki je v skladu z izvajanjem javnega razpisa.
Dela je treba izvajati po določilih veljavnih tehničnih predpisov in normativov in skladno z obveznimi standardi. Vgrajeni materiali za ta dela morajo po kvaliteti ustrezati določilom veljavnih tehničnih predpisov in veljavnim standardom. V ceni posameznih postavk za betonska dela je zajeti poleg izdelave dobave in vgradnje po opisu še: dela in ukrepe po določilih veljavnih predpisov varstva pri delu; čiščenje in vlaženje opažev neposredno pred pričetkom betoniranja; manjša popravila opažev med betoniranjem; vgrajevanje betona v opaže ter premeščanje lijaka ali transportne cevi med betoniranjem; - zgoščevanje betona - nega betona: močenje, zaščita pred mrazom, vetrom, resljaji, soncem itd; - čiščenje betonskega železa od blata, rje, ki se lušči, maščobe; - postavljanje podložk in začasno vezanje - kontrolirati, da so vsa sidra, škatle, vložki, doze, cevi in podobno, na predvidenih mestih. V ceni za enoto mora biti upoštevano poleg del, opisanih v posamezni postavki ter del in ukrepov iz točke 3. tega splošnega opisa še: - nabava vsega potrebnega materiala z vsemi transporti in manipulativnimi stroški ter ustreznim skladiščenjem in transporti do mesta mešanja; izdelava betona;
vsi transporti materiala, pol vsi potrebni delovni odri Za obliko in mesto morebitne delovne rege oz. prekinitve betoniranja se je potrebno obvezno predhodno dogovoriti s projektantoma arhitekture in gradbenih konstrukcij. Betonska armatura mora biti obdelana v skladu z veljavnimi predpisi in točno po armaturnih načrtih; pritrjena mora biti tako, da ostane med betoniranjem na svojem mestu in v zahtevanem položaju.
Za izvajalca del so merodajne zahtevane trdnosti betonov, ki so navedene v posamezni postavki popisa oziroma v statičnem računu in armaturnih načrtih. V primeru neskladnosti velja tolmačenje statika. V primeru da posamezne postavke v popisu ne zajemajo celotnega opisa potrebnega za funkcionalno dokončanje dela, mora ponudnik izvedbo le tega vključiti v ceno na enoto!
Betonska dela splošno: - Konstrukcije iz betona morajo biti ravne, izdelane po opažnem načrtu, brez votlih mest in brez iztekanj cementnega mleka na stikih opažev. - Nega betona vsebuje zaščito vgrajenega betona do polne trdnosti pred prevelikim izhlapevanjem vode iz betona, kakor tudi zaščito pred nizkimi temperaturami. Izvajalec mora pustiti v vseh betonskih konstrukcijah odprtine za montažo instalacij, ki jih je dolžan pred opaženjem režijsko kordinirati med posameznimi izvajalci in po potrebi vključiti projektanta električnih in strojnih instalacij. - Pred izvedbo AB del je preveriti in upoštevati vsa navodila in opombe, ki so navedene pri opažih.
Pri izvajanju betonskih del je nujno upoštevati vsa navodila statika, ki so podana v njegovem tehničnem poročilu.
Vse po detajlih projekta PZI.
Lahki agregati – 1. del: Lahki agregati za beton, malto in injekcijsko malto SIST EN 13055-1:2002 SIST EN 13055-1:2002/AC:2004
Beton - 1.del - Specifikacija, lastnosti, proizvodnja in skladnost SIST EN 206-1:2003 SIST EN 206-1:2003/A1:2004 SIST EN 206-1:2003/A2:2005 SIST EN 1026 (OP: Uporablja se zadnja veljavna izdaja standarda z vsemi dopolnili in popravki) Armatura slovensko tehnično soglasje STS-05/007 STS-05/012 za armaturne mreže STS-06/042 za rezano in krivljeno armaturo Vlakna za beton-1.del:Jeklena vlakna-definicije,specifikacije in skladnost SIST EN 14889-1:2006 Vlakna za beton-2.del: Polimerna vlakna- efinicije,specifikacije in skladnost SIST EN 14889-2:2006 Konstrukcijska ležišča- 5.del:Lončna ležišča SIST EN 1337-5:2005 Konstrukcijska ležišča- 6.del:Linijska in točkovna zasučna ležišča SIST EN 1337-6:2004 Konstrukcijska ležišča- 7.del:Sferična in cilindrična PTFE ležišča SIST EN 1337-7:2004 Konstrukcijska ležišča- 8.del:Vodila za ležišča in pritrjene konstrukcije SIST EN 1337-8:2008 Betonarna ki proizvede beton o kontroli proizvodnje
Certifikat kontrole proizvodnje s strani certifikacijskega organa Kemijski dodatki za beton, malto in injekcijsko maso – 2.del: Kemijski dodatki za beton – Definicije, zahteve, skladnost, označevanje in etiketiranje SIST EN 934-2:2009+A1:2012 Kemijski dodatki za beton, malto in injekcijsko maso – 5.del: Kemijski dodatki za brizgan beton – Definicije, zahteve, skladnost, označevanje in obeleževanje SIST EN 934-5:2008 Proizvodi in sistemi za zaščito in popravilo betonskih konstrukcij – Definicije, zahteve, kontrola kakovosti in ovrednotenje skladnosti – 2.del: Sistemi za zaščito površine betona SIST EN 1504-2:2004
Proizvodi in sistemi za zaščito in popravilo betonskih konstrukcij – Definicije, zahteve, kontrola kakovosti in ovrednotenje skladnosti – 3.del: Konstrukcijska in nekonstrukcijska popravila SIST EN 1504-3:2006 Proizvodi in sistemi za zaščito in popravilo betonskih konstrukcij – Definicije, zahteve, kontrola kakovosti in ovrednotenje skladnosti – 4.del: Konstrukcijsko povezovanje SIST EN 1504-4:2005 Proizvodi in sistemi za zaščito in popravilo betonskih konstrukcij – Definicije, zahteve, kontrola kakovosti in ovrednotenje skladnosti – 5.del: Injektiranje betona SIST EN 1504-5:2005
Proizvodi in sistemi za zaščito in popravilo betonskih konstrukcij – Definicije, zahteve, kontrola kakovosti in ovrednotenje skladnosti – 6. del: Sidranje armaturne palice SIST EN 1504-6:2006 Proizvodi in sistemi za zaščito in popravilo betonskih konstrukcij – Definicije, zahteve, kontrola kakovosti in ovrednotenje skladnosti – 7.del: Zaščita armature proti koroziji SIST EN 1504-7:2006 Mikro silika za beton – 1.del: Definicije, zahteve in merila skladnosti SIST EN 13263-1:2005+A1:2009 Vsi AB stebri, slopi in nosilci stene izdelani v kvaliteti vidnega betona morajo imeti perfektne 90 stopinjske robove Pri postavkah so v oklepajih podani podatki o betonu in sicer v zaporedju (tlačna trdnost/razred postavljenosti/kloridi/maksimalno zrno/zaščitna plast-zgoraj-spodaj-bočno)
1. Beton bele barve - za njegovo pripravo se bo uporabljal beli cement izbrane vrste in izvora. Predlaga se beli cement proizvajalca kot npr.:KEMA Puconci. Vse ostale komponente in njihove količine se bodo določile v okviru laboratorijskih preskusov, pri čemer se bo upošteval njihov vpliv na: barvo betona in na zahteve za vidni beton, obdelovalnost svežega betona (samo-zgoščevalni beton) in lastnosti strjenega betona (tlačno trdnost, geološko obnašanje). 2. Samo-zgoščevalni beton ima lastnost, da doseže potrebno zgoščenost brez dodatnega zgoščevanja (vibriranja). Zato mora imeti tako konsistenčno topnjo, ki omogoči betonu, da teče, pri čemer ne sme priti do segregacije in odvajanja odvečne vode (krvavljenje). V strjenem stanju pa mora doseči vse s projektom predpisane lastnosti. Njegova sestava se določi v okviru predhodnih laboratorijskih preskusov,oziroma začetnih tipskih preiskav. 3. Kriteriji za vidni beton so povzeti iz veljavnega standarda za izvajanje betonskih konstrukcij – Nacionalni dodatek SIST EN 13670:2010/A101:2010.
V postavki je potrebno zajeti vse dobave materialov tudi sidernih, podložni material, armaturo, distančniki vse prevoze, premike materila in vso potrebno delo za dokončan izdelek - objekt po postavki!
Materiali za gradnjo: - podbetoni C25/30 - betoni za podjemanje C 25/30 - beton za temelje C30/37 - beton za plošče C30/37 - beton za stebre C30/37 - beton nosilcev (tudi fasadnih) C30/37 - beton za stene C30/37 - jeklo: palice B500b in mreže B500a
Vključno s črpanjem betonov in izvedbo vseh prebojev po projektni dokumentaciji!
Vključno z izdelavo projekta betona, skladno z veljavnimi standardi.
Vsi preboji v stenah, ploščah do premera 25 cm, se vrtajo na sami lokaciji gradnje, za preboje večje od fi 25 je izvajalec dolžan upoštevati odprtine označene po načrtih PZI. Vratanja morajo biti zajeta v strošek betona!
PODLOŽNI BETON
| 1. | Dobava in vgradnja podložnega betona pod temeljne ojačitve, pod pohodne zunanje betonske površine, kinete in jaške; debelina 10cm, vključno z minimalnim armiranjem 7kg/m2. Beton C25/30
|  | podbeton pasovnih temeljev sten v okolju, dvigalnega jaška in jeklenih konstrukcij vključno s temeljenjem zunanjih stopnic in klančin | m3 | 7 |  | 0
OBBETONIRANJA INSTALACIJ V TERENU
| 2. | Dobava in vgradnja betona pod temelj, za zaščito instalacij; v debelini 20 cm, vključno z armiranjem 50kg/m2. Beton C 30/37. | m3 | 5 |  | 0
BETONIRANJE
Cena na enoto mora vsebovati, dobavo in vgrajevanje betona skladno s pravili stroke, tretiranje betona v času sušenja (zaščite, močenje…), vključno z vsem potrebnim delom in materialom potrebnim za izvedbo končnega izdelka!
Cena na enoto za montažne elemente, mora vsebovati izmere na gradbišču, izdelavo delavniških načrtov, izdelavo kalupov, izdelavo in vgradnjo armature, izdelavo odlitkov, tretiranje, zaščita z impregnacijo, koordinacijo z jeklarjem za izdelavo sider/mozničenja, montaža prefabrikatov z/ali lepljenjem, brušenje in rezanje elementov na gradbišču, končo treitranje prefarikatov in zapolnjevanje fug s primernim UV stabilnim materialom, vključno z vsem distančniki za armaturo.
POTREBNO JE UPOŠTEVATI TEHNIČNE ZAHTEVE ZA VIDNI BETONE: - Razred vidnega betona: SB4 - Tekstura vidnega betona: T3 - Poroznost: P4 - Barvni ton: FT2 - Delovni in opažni stik: AF4 - Ravnost betonske površine: E3 - Razred opažne površine: SHK3
V postavke betoniranja zajeti armaturo z upoštevnjem vseh del za izdelavo armature.
plošča 150 kg/m3
stene in temelji 200 kg/m3
preklade in vezi 300kg/m3
PODJEMANJE
Podjemanje se izved s skcijah po projektu/načrtu in navodilih OP gradbenih konstrukcij in geomehanika. Zagotoviti in v ceni zajeti je prisotnost geomehanika na gradbišču za čas podjemanja objektov. V ceno podjemanja je potrebno zajeti vse potrebne izkope/odtsranitve materiala pod temelji, vklučno s čičenjem temeljev, po definiranih sekcijah.
| 3. | Dobava in vgraditev betona C 25/30 v pasove podjemanja obstoječega objekta, upoštevajoč betoniranje po segmentih, skladno z navodili OP gradbenih konstrukcij, črpni beton, izdelava skladno s projektno dokumentacijo PZI. Vključno z armiranjem Mrežasta armatura B500A Rebrasta armatura B500B Beton C30/37; XC1; prerez do 0,3 m3/m2 | m3 | 1.5 |  | 0
|  | armiranje 300 kg/m3 | kg | 450 |  | 0
| 4. | DVIGALNI JAŠEK
Dobava in vgraditev betona C 30/37 za izdelavo jame dvigalnega jaška, črpni beton, izdelava skladno s projektno dokumentacijo PZI. Mrežasta armatura B500A Rebrasta armatura B500B Beton C30/37; XC1; prerez 0,4m2/m'
|  | temeljna plošča dvigalnega jaška | m3 | 1.3 |  | 0
|  | armiranje 150 kg/m3 | kg | 195 |  | 0
|  | stene dvigalnega jaška | m3 | 1.8 |  | 0
|  | armiranje 200 kg/m3 | kg | 360 |  | 0
PASOVI TEMELJI
| 5. | Dobava in vgraditev betona C 30/37, črpni beton, izdelava skladno s projektno dokumentacijo PZI. Mrežasta armatura B500A Rebrasta armatura B500B Beton C30/37; XC1; prerez 0,4m2/m'
|  | temelji zahodne lahke konstrukcije s požarnim stopniščem in vhodom v ambulanto | m3 | 2 |  | 0
|  | armiranje 200 kg/m3 | kg | 400 |  | 0
|  | temelji južnega vhoda z dvigalom, stopnicami in rampo | m3 | 13 |  | 0
|  | armiranje 200 kg/m3 | kg | 2600 |  | 0
RAMPA v naklonu 6% - VIDNI BETON
| 6. | Dobava in vgraditev betona C 30/37 v ploščo objekta - rampa KR-1, črpni beton, izdelava skladno s projektno dokumentacijo PZI. Mrežasta armatura B500A Rebrasta armatura B500B Beton C30/37; XC1; prerez 0,3 m3/m2 | m3 | 3 |  | 0
|  | armiranje 150 kg/m3 | kg | 450 |  | 0
TALNA PLOŠČA JUŽNEGA VHODA / TP-ZU1 - VIDNI BETON
| 7. | Dobava in vgraditev betona C 30/37 v ploščo vhodne ploščadi ob južni fasadi; črpni beton, izdelava skladno s projektno dokumentacijo PZI. Mrežasta armatura B500A Rebrasta armatura B500B Beton C30/37; XC1; prerez 0,3 m3/m2 | m3 | 3.5 |  | 0
|  | armiranje 150 kg/m3 | kg | 525 |  | 0
TALNA PLOŠČA ZAHODNEGA VHODA / TP-ZU3 - VIDNI BETON
| 8. | Dobava in vgraditev betona C 30/37 v ploščo vhodne ploščadi ob zahodni fasadi-vhod v ambulanto; črpni beton, izdelava skladno s projektno dokumentacijo PZI. Mrežasta armatura B500A Rebrasta armatura B500B Beton C30/37; XC1; prerez 0,3 m3/m2 | m3 | 3.5 |  | 0
|  | armiranje 150 kg/m3 | kg | 525 |  | 0
PLOŠČA / TP-01
| 9. | Dobava in vgraditev betona C 30/37 v ploščo objekta na pozicijah odstranjenih "monta" plošč ob odstranjenem dimniku in na mestu odstranjene ga stropu nad obstoječim stopniščem, črpni beton, izdelava skladno s projektno dokumentacijo PZI. Mrežasta armatura B500A Rebrasta armatura B500B Beton C30/37; XC1; prerez 0,22 m3/m2 | m3 | 5.6 |  | 0
|  | armiranje 150 kg/m3 | kg | 840 |  | 0
STENE
STENE PODESTA OB JUŽNI FASADI - AB konstrukcije d=25cm - VIDNI BETON
| 10. | Dobava in vgraditev betona C 30/37 v armirano betonske stene ZZ-01, stene debeline d=25cm, višine do 0,7 m, preseka d= 0,25 m3/m2. | m3 | 4 |  | 0
|  | armiranje 150 kg/m3 | kg | 600 |  | 0
| 11. | Dobava in vgraditev betona C 30/37 v armirano betonske stene ZZ-02 ob klančini, stene debeline d=2cm, višine do 0,7 m, preseka d= 0,2 m3/m2. | m3 | 1.1 |  | 0
|  | armiranje 150 kg/m3 | kg | 165 |  | 0
STENE PODESTA OB ZAHODNI FASADI - AB konstrukcije d=25cm - VIDNI BETON
| 12. | Dobava in vgraditev betona C 30/37 v armirano betonske stene, stene debeline d=25cm, višine do 0,7 m, preseka d= 0,25 m3/m2. | m3 | 1.2 |  | 0
|  | armiranje 150 kg/m3 | kg | 180 |  | 0
STENE V VRETENU NOTRANJEGA STOPNIŠČA - AB konstrukcije d=20cm - VIDNI BETON
| 13. | Dobava in vgraditev betona C 30/37 v armirano betonske stene, stene debeline d=20cm, višine do 9,9 m, preseka d= 0,2 m3/m2. | m3 | 4.326 |  | 0
|  | armiranje 150 kg/m3 | kg | 648.9 |  | 0
STEBRI, VEZI
STEBRI - VERTIKALNA VEZ - VV-01
| 14. | Dobava in vgraditev betona C 30/37 v stebre (16 kosov) ST-AB, črpni beton, izdelava skladno s projektno dokumentacijo PZI. Stebri se izvedejo kot zaključki obstoječih zidov na pozicijah prebojev. Mrežasta armatura B500A Rebrasta armatura B500B Beton C30/37; XC1; prerez do 0,05 m2/m' | m3 | 2.1424 |  | 0
|  | armiranje 300 kg/m3 | kg | 321.36 |  | 0
STEBRI - VERTIKALNA VEZ - VV-02
| 15. | Dobava in vgraditev betona C 30/37 v stebre (12 kosov) ST-AB, črpni beton, izdelava skladno s projektno dokumentacijo PZI. Stebri se izvedejo kot zaključki obstoječih zidov na pozicijah prebojev. Mrežasta armatura B500A Rebrasta armatura B500B Beton C30/37; XC1; prerez do 0,064 m2/m' | m3 | 3.5 |  | 0
|  | armiranje 300 kg/m3 | kg | 525 |  | 0
STEBRI - VERTIKALNA PROTIPOTRESNE VEZI - VV-03
| 16. | Dobava in vgraditev AB betona C 30/37 v vertikalne protipotresne vezi, črpni beton, izdelava skladno s projektno dokumentacijo PZI. Stebri se izvedejo kot zaključki obstoječih zidov na pozicijah prebojev. Mrežasta armatura B500A Rebrasta armatura B500B Beton C30/37; XC1; prerez do 0,064 m2/m' | m3 | 1.2978 |  | 0
|  | armiranje 300 kg/m3 | kg | 194.67 |  | 0
REKONSTRUKCIJA
| 17. | Dobava in vgraditev betona C 30/37 za sanacijo talne plošče stopnišča po izvedbi AB temeljev in stene v vretenu stopnišča v pritličju, črpni beton, izdelava skladno s projektno dokumentacijo PZI. Mrežasta armatura B500A Rebrasta armatura B500B Beton C30/37; XC1; prerez do 0,2 m2/m' | m3 | 3 |  | 0
|  | armiranje 300 kg/m3 | kg | 450 |  | 0
NOSILCI
N-01 - NOSILCI NAD VRATI STANOVANJ
| 18. | Dobava in vgraditev betona C 30/37 v nosilce za podpiranje obstoječih monta plošč, črpni beton, izdelava skladno s projektno dokumentacijo PZI. Mrežasta armatura B500A Rebrasta armatura B500B Beton C30/37; XC1; prerez do 0,05 m2/m' OPOMBA: Pri vgradnji novih preklad v obstoječe objekt je potrebno predvideti uporabo stojk za podboro obstoječe konstrukcije na mestih rušitev. | m3 | 0.6 |  | 0
|  | armiranje 300 kg/m3 | kg | 90 |  | 0
N-02 - NOSILCI NAD HODNIKOM STANOVANJ
| 19. | Dobava in vgraditev betona C 30/37 v nosilce za podpiranje obstoječih monta plošč, črpni beton, izdelava skladno s projektno dokumentacijo PZI. Mrežasta armatura B500A Rebrasta armatura B500B Beton C30/37; XC1; prerez do 0,05 m2/m' OPOMBA: Pri vgradnji novih preklad v obstoječe objekt je potrebno predvideti uporabo stojk za podboro obstoječe konstrukcije na mestih rušitev. | m3 | 0.2 |  | 0
|  | armiranje 300 kg/m3 | kg | 30 |  | 0
N-03 - NOSILEC V KUHINJAH
| 20. | Dobava in vgraditev betona C 30/37 v nosilce za podpiranje obstoječih monta plošč, črpni beton, izdelava skladno s projektno dokumentacijo PZI. Mrežasta armatura B500A Rebrasta armatura B500B Beton C30/37; XC1; prerez do 0,05 m2/m' OPOMBA: Pri vgradnji novih preklad v obstoječe objekt je potrebno predvideti uporabo stojk za podboro obstoječe konstrukcije na mestih rušitev. | m3 | 0.26 |  | 0
|  | armiranje 300 kg/m3 | kg | 39 |  | 0
N-04 - PREKLADE VRAT IN OKEN - JUŽNA FASADA
| 21. | Dobava in vgraditev betona C 30/37 v nosilce za podpiranje obstoječih monta plošč, črpni beton, izdelava skladno s projektno dokumentacijo PZI. Mrežasta armatura B500A Rebrasta armatura B500B Beton C30/37; XC1; prerez do 0,05 m2/m' OPOMBA: Pri vgradnji novih preklad v obstoječe objekt je potrebno predvideti uporabo stojk za podboro obstoječe konstrukcije na mestih rušitev. | m3 | 4.1 |  | 0
|  | armiranje 300 kg/m3 | kg | 615 |  | 0
|  | BETONSKA IN ARMIRANOBETONSKA DELA SKUPAJ: |  |  |  | 0
| V. | TESARSKA DELA:
SPLOŠNA DOLOČILA ZA OPAŽE IN TESARSKE IZDELKE:
OPAŽI
Cena mora zajemati vsa potrebna dela, opaževanje, razopaževanje, čiščenje, material za razpiranje in opiranje, podpiranje in orodja, za končno izvedbo posameznega opaža in končne ravne površine betona!
Cena izdelave opaženja, mora zajemati tudi eventuelni strošek dletanja reg za opaženjem oziroma izravnavo vseh neravnin v prostorih kjer se polaga keramiko!
Pri izdelavi opažev je potrebno pregledati načrte strojnih in elektro inštalacij, ter v opaže vgraditi vse potrebno, za izvedbo žlebov, utorov ali za vgradnjo potrebnega elektro in strojnega materiala!
TESARSKI IZDELKI
Za vse odre je izdelati statični izračun izdelan s strani izvajalca, z upoštevanjem standarda SIST EN 12811. Odre je izdelati, pregledovati in voditi dokumentacijo v skladu s predpisi. Upoštevati je SIST HD 1000 za sistemske delovne odre. Vsi odri na zgradbi morajo biti napravljeni, premeščeni in odstranjevani z delavci predpisane kvalifikacije in pod nadzorstvom odgovorne strokovne osebe gradbišča. Ves material za napravo odrov mora biti kvaliteten in ustreznih dimenzij, kar je treba pred vgraditvijo preveriti. Pred uporabo ter vsaj enkrat tedensko med uporabo in pred ponovno uporabo po daljši prekinitvi del, mora vse odre pregledati odgovorna strokovna oseba iz strani izvajalca.
Pred izdelavo, montažo in polaganjem lesenih konstrukcijskih nosilnih elementov mora izvajalec preveriti in izmeriti dejanske izmere na gradbišču in na podlagi njegovih izmer izdelati delavniško dokumentacijo lesenih
konstrukcijskih elementov skladno po navodilih prizvajalca. V postavki je potrebo zajeti in izdelati vsa vezna sredstva po navodilih proizvajalca, skladno s projektno dokumentacijo PZI.
Upoštevati in izdelati je potrebno ležišča noslnih konstrukcijskih elementov skladno s projektno PZI dokumentacijo načrta arhitekture in gradbenih konstrukcij.
Opaži vidnih elementov (vidnih stropov, stebrov, slopov in nosilcev) morajo biti kovinski, s plastično prevleko za doseganje boljše kvalitete. Predviden je kvaliteten premaz, voščeni, s ciljem površin brez madežev in luž.
OPAŽI PODJEMANJA
| 1. | Izdelava opaža AB gred podjemanja. Dobava in vgradnja opaža, vključno s potrebnim premikanjem po sekcijah, skladno z navodili geomehanika in statika. Predviden enostranski opaž. | m2 | 3 |  | 0
PASOVNI TEMELJI PLOŠČADI JUŽNEGA VHODA
| 2. | Dvostranski opaž temeljev z opažnimi ploščami za ploščad južnega vhoda vključno s pasovnimi temelji stopnic in klančine, vključno z bočnim opiranjem opaža, opaženje razopaženje in čiščenje. Višine 80 cm, vključno z opiranjem. | m2 | 105.84 |  | 0
PASOVNI TEMELJI PLOŠČADI ZAHODNEGA VHODA
| 3. | Dvostranski opaž temeljev z opažnimi ploščami za ploščad južnega vhoda vključno s pasovnimi temelji stopnic in klančine, vključno z bočnim opiranjem opaža, opaženje razopaženje in čiščenje. Višine 80 cm, vključno z opiranjem. | m2 | 24.192 |  | 0
PLOŠČA / TP-01
| 4. | Naprava in odstranitev opaža medetažne plošče, opiranje do 2,7 m, na pozicijah odstranjenih "monta" plošč ob dimniku. Plošča debeline 22cm; opaž med zidi, vključno s potrebnimi zapolnitvami in vgradnjami polnil, za izvedbo utorov in prebojev, po projektu (upoštevajoč vse načrte). Način izvedbe zahteva minimalna odstopanja ravnosti, maksimalno odstopanje je lahko 2,0mm. Izvajalec mora zagotoviti primerno ravnost z opažom ali z obdelavo stropa z brušenjem do primerne ravnosti!
|  | opaženje in podpiranje plošče | m2 | 23 |  | 0
DVIGALNI JAŠEK
| 5. | Opaž roba temeljne plošče z opažnimi ploščami, vključno z bočnim opiranjem opaža, opaženje razopaženje in čiščenje. Višina plošče 30cm, priprava opaža na XPS izolaciji. | m2 | 1.8 |  | 0
|  | Naprava in odstranitev opaža stropne plošče, opiranje v stene dvigalnega jaška. Plošča debeline 25cm; opaž med zidi, vključno z potrebnimi zapolnitvami in vgradnjami polnil, za izvedbo utorov in prebojev, po projektu (upoštevajoč vse načrte). | m2 | 3.9 |  | 0
|  | Naprava, odstranitev in čiščenje, dvostranskega zidnega opaža, izvedba po sekcijah, po posameznih etažah, skupna višina opaža maksimalno 4 m, širina 20cm. Vključno z izdelavo opaža za odprtine. | m2 | 151.6 |  | 0
STENE
STENE V VRETENU STOPNIŠČA - AB konstrukcije d=20cm
| 6. | stene v vretenu notranjega obstoječega stopnišča, stene debeline d=20cm, višine do 9,9 m, preseka d= 0,2 m3/m2.
|  | Naprava, odstranitev in čiščenje, dvostranskega zidnega opaža. Vključno z izdelavo opaža za odprtine. | m2 | 22.869 |  | 0
STENE JUŽNE PLOŠČADI- AB konstrukcije d=25cm
| 7. | stene pod ploščo južne ploščadi in ob dvigalnem jašku, stene debeline d=25cm, višine do 0,7 m, preseka d= 0,25 m3/m2.
|  | Naprava, odstranitev in čiščenje, dvostranskega zidnega opaža. Vključno z izdelavo opaža za odprtine. | m2 | 20.58 |  | 0
STENE JUŽNE PLOŠČADI- AB konstrukcije d=20cm
| 8. | stene AB stopnic ter podi in ob klančni južne ploščadi, stene debeline d=20cm, višine do 0,7 m, preseka d= 0,20 m3/m2. Od tega dve steni klančine, od tega ena stena pod klančino-naklon, druga se dviguje ob klančini.
|  | Naprava, odstranitev in čiščenje, dvostranskega zidnega opaža. Vključno z izdelavo opaža za odprtine. | m2 | 14.889 |  | 0
STENE ZAHODNE PLOŠČADI- AB konstrukcije d=25cm
| 9. | stene stene pod ploščo zahodne ploščadi, stene debeline d=25cm, višine do 0,7 m, preseka d= 0,25 m3/m2.
|  | Naprava, odstranitev in čiščenje, dvostranskega zidnega opaža. Vključno z izdelavo opaža za odprtine. | m2 | 9.408 |  | 0
STENE ZAHODNE PLOŠČADI- AB konstrukcije d=20cm
| 10. | stene AB stopnic zahodne ploščadi, stene debeline d=20cm, višine do 0,7 m, preseka d= 0,20 m3/m2.
|  | Naprava, odstranitev in čiščenje, dvostranskega zidnega opaža. Vključno z izdelavo opaža za odprtine. | m2 | 3.1605 |  | 0
PRITLIČNE STENE - AB konstrukcije d=20cm
| 11. | stene v nivoju priltičja, stene debeline d=25cm, višine do 1m, preseka d= 0,2 m3/m2.
|  | Naprava, odstranitev in čiščenje, dvostranskega zidnega opaža. Vključno z izdelavo opaža za odprtine. | m2 | 3.2 |  | 0
STEBRI, VEZI
VERTIKALNE VEZI - trostransko
| 12. | Opaž stebrov/vezi z vezmi in opažnimi ploščami za VV-01, VV-02, VV-03 višine do 2,6m, trostranskoopaženje, razopaženje in čiščenje.
|  | steber/vez obsega od 0,5 do 1,0 m | m2 | 48.4302 |  | 0
VERTIKALNE VEZI - dvostransko
| 13. | Opaž stebrov/vezi z vezmi in opažnimi ploščami za VV-01, VV-02, VV-03 višine do 2,6m, trostranskoopaženje, razopaženje in čiščenje.
|  | steber/vez obsega od 0,5 do 1,0 m | m2 | 5.46 |  | 0
VERTIKALNE VEZI - VV-01, VV-03 - enostransko
| 14. | Opaž stebrov z vezmi in opažnimi ploščami višine do 2,6m, trostranskoopaženje, razopaženje in čiščenje.
|  | steber/vez obsega od 0,5 do 1,0 m | m2 | 1.365 |  | 0
NOSILCI
| 15. | Opaž nosilcev z vezmi in opažnimi ploščami, tristranski opaž višina podpiranja do 2,60m, opaženje, razopaženje in čiščenje. | m2 | 28 |  | 0
|  | TESARSKA DELA SKUPAJ: |  |  |  | 0
| VI. | ZIDARSKA DELA:
POLAGANJE HIDROIZOLACIJE
| 1. | Dobava in polaganje vertikalne bitumenske hidroizolacije po celotnem zunanjem obodu obstoječega objekta in podzidkov. Polaganje po detailu SPD v različnih višinah na temeljne grede in stene, hidroizolacija položena pod toplotno izolacije XPS.
Hladni bitumenski premaz kot npr. IBITOL
|  | Večplastna bitumenska hidroizolacija sestava hladni bitumenski premaz in bitumenski varilni trak, v skladu s SIST EN 13969 tip A in SIST 1031, v področju cokla (podzidka) min. 30 cm nad terenom oziroma nad vhodnimi ploščadmi. Hidroizolacija za vkopan objekt, pritisk do 4m, kot npr. IZOTEKT V4 v dveh slojih. V območju talne izolacije zaščita XPS plošč pred plamenom, kot npr., samolepilni bitumenski trak 10/20/33cm IZOSELF PE plus – rezan ali IZOSELF P3. Izvedba na stene v zemlji, na podjemanja, izdelava priklopov na horizontalno hidroizolacijo, izvedba hidroizolacije na cokle in na atike vključno s preklopi preko atik. | m2 | 169.1 |  | 0
| 2. | Dobava in polaganje toplotne izolacije XPS 300, kot zaščite hidroizolacije na vertikalne stene, cokle in atike. kot npr. FIBRAM XPS 300-L in XPS 500, v skladu s SIST EN 13163, 16cm, na hidroizolacijo lepiti z namensko PU peno kot npr. TERMIFIX
Obrezovanje in zaščita
|  | zaščitni slioj debeline 5cm, lepljenje na bitumensko lepenko XPS 300 | m2 | 44.5 |  | 0
|  | zaščitni slioj debeline 20cm, lepljenje na bitumensko lepenko XPS 300 | m2 | 84.55 |  | 0
| 3. | Izdelava hidroizolacijskega sloja, z elastičnim - dvokomponentnim polimer-cementnim hidroizolacijskim slojem, ki mora zagotavljati: oprijemljivost na beton, 28 dni: 1,4 N/mm2 • raztezek pri pretrgu, 28 dni, DIN 53455: 68,1 %, • pretržna sila, 28 dni, DIN 53455: 1,245 N/mm2, • popolno hidroizolacijo proti vodnemu pritisku do 7 atm., v skladu z DIN 1048 in EN 12390-8/SIST 1026, • omogoča visoke raztezke in sposobnost premoščanja razpok ≥ 0,4 mm, ki niso delujoče, • paroprepustnost, • odpornost na staranje, • enostavno in poceni uporabo (dodaja se le voda, nanaša se s čopičem ali gladilko), • vezanje na mokre površine brez nanosa predpremaza, • enostavno in poceni aplikacijo • nizek kromatski nivo, glede na TRGS 613 Vključno z vgradnjo elastičnih, dilatacijskih trakov, po sistemu dobavitelja, v vogale tla/stena in stena/stena.
|  | izdelava hidroizolacije v notranjosti dvigalnega jaška, dno in stene do višine kleti | m2 | 2.48 |  | 0
|  | izdelava hidroizolacije v sanitarnih prostorih - tla | m2 | 83.5224 |  | 0
|  | izdelava hidroizolacije v sanitarnih prostorih - stene do višine 2m | m2 | 262.032 |  | 0
|  | izdelava hidroizolacije v območju kuhinj - tla | m2 | 20 |  | 0
|  | izdelava hidroizolacije v območju kuhinje - stene do višine 2m | m2 | 30 |  | 0
|  | izdelava hidroizolacije v tehniki - tla | m2 | 14 |  | 0
|  | izdelava hidroizolacije v tehniki - stene do višine 2m | m2 | 30 |  | 0
TALNE KONSTRUKCIJE
Vse finalne obloge in izravnave so zajete med obrtniškimi deli.
IZVEDBA NOVEGA TLAKA V PRITLIČJU
| 4. | nadvišanje v območju obstoječega energetskega prostora in garaže za nove prostore-sobe PSR in skupnega prostora
Armirano cementni estrih mikroarmiran betonski estrih, mikroarmatura jeklena vlakna 5kg/m3 in PP vlakna 0,9 kg/m3, granulacija agregata 0-8mm, debeline do 8cm
Ločilni sloj z funkcijo tesnilne folije in zaščite pred udarnim zvokom, kot npr. FIBRANxpe, penjena ekstrudirana folija za zaščito pred širjenjem udarnega (pohodnega) zvoka med trdnimi elementi podne površine ter stensko konstrukcijo. Pri izvedbi plavajočega poda z cementnim estrihom služi kot tesnilna folija med toplotno izolacijo in estrihom.
Toplotna izolacija kot npr. FIBRANxps 300-L, z gladko površino in z robovi obdelanimi v obliki črke » L « za preprečevanje nastajanja toplotnih mostov, skladna z EN 13164, EN 13501-1, EN ISO 11925-2: 2002. med inštalacijami z izolativnostjo, λD ≤ 0,035 W/mK, CS(10\Y)300. Instalacijske zapolnitve - Lahki izolacijski beton kot npr. POLITERM BLU, za zalivanje inštalacij, 200kg/m3, λ≤0,065 W/mK, v izogib toplotnemu mostu in zapolnjevanju praznin, debeline do 30cm-prilagoditev višine toplotne izolacije na način da se s talno konstrukcijo izravna višinsko razliko do kote pritličja.
|  | Vključno z vgradnjo robnega traku na stene, za preprečitev prehoda udarnega zvoka. | m² | 30.7 |  | 0
ZIDARSKE OBDELAVE
| 5. | Zidanje opečnih zidov v apnenocementni matli iz zidne opeke normalnega formata
|  | opeka debeline 30 cm | m3 | 1 |  | 0
|  | opeka debeline 25 cm | m3 | 5 |  | 0
| 6. | OBDELAVA PLOŠČADI JUŽNEGA VHODA - VIDNI BETON
|  | Dodatek za obdelavo zahodne vhodne talne plošče vključno s stranicami in betonskimi stopnicami. Štokanje AB. Do izgleda štokanega betona - enaka obdelava zahodnega in južnega vhoda. Zagotoviti enak izgled. Obdelava površine po načrtu in potrditvi OVP. | m3 | 54.9299 |  | 0
| 7. | OBDELAVA PLOŠČADI ZAHODNEGA VHODA - VIDNI BETON
|  | Dodatek za obdelavo zahodne vhodne talne plošče vključno s stranicami in betonskimi stopnicami. Štokanje AB. Do izgleda štokanega betona - enaka obdelava zahodnega in južnega vhoda. Zagotoviti enak izgled. Obdelava površine po načrtu in potrditvi OVP. | m3 | 13.287 |  | 0
| 8. | Vzidava instalacijskih omaric
|  | vel. do 0,50 m2 - ocenjeno | kos | 20 |  | 0
|  | vel. do 1 m2 - ocenjeno | kos | 5 |  | 0
OMETI
| 9. | Sanacija ometa, ocena 40%. Grobi in fini stropni omet zalikan v cementni malti v prostorih nad 5 m2 tlorisne površine, grobi in fini omet. | m² | 315.18 |  | 0
| 10. | Sanacija ometa, ocena 40%. Grobi in fini stropni omet zalikan v cementni malti v prostorih pod 5 m2 tlorisne površine, grobi in fini omet. | m² | 10.506 |  | 0
|  | Popravilo stenskih ometov obstoječi sten fini omet opečnih zidov. Ocenjeno 40% obstoječih sten | m² | 440 |  | 0
| 11. | Grobi in fini stenski omet zalikan v cementni malti, grobi in fini omet novih zidov. | m² | 850 |  | 0
| 12. | KITANJE in BRUŠENJE
|  | Kitanje betonskih sten in stropov z disperzijskim kitom z izravnavo stikov, kitanje vidnik površin AB stebrov in stopnišča 2x - brušenje, kitanje, brušenje, kitanje. | m² | 29.6 |  | 0
| 13. | ZIDARSKA POMOČ NA GRADBIŠČU
|  | Zidarska pomoč pri demontaži in ponovni montaži vertikal meteornega odvodanjvanja. | komp | 4 |  | 0
| 15. | Zidarska pomoč pri vgradnji zasteklitev, oken, notranjih okenskih polic, obdelava špalet večjih prebojev, ipd | kos | 67 |  | 0
| 16. | Strojno vrtanje lukenj za prehod instalacij skozi AB konstrukcije premera do 200 mm. | cm | 1000 |  | 0
| 17. | Razna drobna dela, zidarska dela, vzidave, obbetoniranje, vgradnje ipd.:
|  | - VKV delavec | ur | 80 |  | 0
|  | - KV delavec | ur | 200 |  | 0
|  | - PK delavec | ur | 400 |  | 0
|  | ZIDARSKA DELA SKUPAJ: |  |  |  | 0
| VIII. | DELOVNI ODRI:
Odri: Za vse odre je izdelati statični izračun izdelan s strani izvajalca, z upoštevanjem standarda SIST EN 12811. Odre je izdelati, pregledovati in voditi dokumentacijo v skladu s predpisi. Upoštevati je SIST HD 1000 za sistemske delovne odre. Vsi odri na zgradbi morajo biti napravljeni, premeščeni in odstranjevani z delavci predpisane kvalifikacije in pod nadzorstvom odgovorne strokovne osebe gradbišča. Ves material za napravo odrov mora biti kvaliteten in ustreznih dimenzij, kar je treba pred vgraditvijo preveriti. Pred uporabo ter vsaj enkrat tedensko med uporabo in pred ponovno uporabo po daljši prekinitvi del, mora vse odre pregledati odgovorna strokovna oseba iz strani izvajalca.
| 1. | Dobava, montaža, demontaža in amortizacija lahkega fasadnega odra višine 12 m. Za montažo izolacijskega sloja, zasteklitev in končnega sloja fasade. Vključno z zaščito delovnega odra proti okolici s primerno zaščito – zaveso. Fasadni oder iz lanten (alu) višine do 12m. | m2 | 1080 |  | 0
| 2. | Dobava, montaža, demontaža in amortizacija premičnega notranjega delovnega odra višine do 2,00 m. | m2 | 1080 |  | 0
|  | DELOVNI ODRI SKUPAJ: |  |  |  | 0

## 1-5.F, 8.F-OBRT
B - OBRTNIŠKA DELA
A. | REKAPITULACIJA PO ENOTAH
INFO TOČKA = (14% x 1.F + 14% x 2.F + 3A.F + 3B.F) |  | 14% |  |  | 0
1N - CENTER ZA BREZDOMCE = (34% x 1.F + 34% x 2.F + 4.F) |  | 34% |  |  | 0
2N - BIVALNE ENOTE = (37% x 1.F + 37% x 2.F + 5.F) |  | 37% |  |  | 0
CENTER za DUŠEVNO ZDRAVJE = (15% x 1.F+15% x 2.F+ 8.F) |  | 15% |  |  | 0
0
B. | REKAPITUALCIJA OBRTNIŠKIH DEL: | [15 empty] | 0
I. | KROVSKA IN KLEPARSKA DELA: |  |  |  | 0 |  | 0 |  | 0 |  | 0 |  | 0 |  | 0 |  | 0
II. | KLJUČAVNIČARSKA DELA: |  |  |  | 0 |  | 0 |  | 0 |  | 0 |  | 0 |  | 0 |  | 0
III. | FASADERSKA DELA: |  |  |  | 0 |  | 0 |  | 0 |  | 0 |  | 0 |  | 0 |  | 0
IV. | STEKLARSKA in ALU DELA Z VRATI IN OKNI: |  |  |  | 0 |  | 0 |  | 0 |  | 0 |  | 0 |  | 0 |  | 0
V. | MIZARSKA DELA |  |  |  | 0 |  | 0 |  | 0 |  | 0 |  | 0 |  | 0 |  | 0
VI. | DELA V GISPU |  |  |  | 0 |  | 0 |  | 0 |  | 0 |  | 0 |  | 0 |  | 0
VII. | TALNE IN STENSKE OBLOGE |  |  |  | 0 |  | 0 |  | 0 |  | 0 |  | 0 |  | 0 |  | 0
VIII. | SLIKOPLESKARSKA DELA: |  |  |  | 0 |  | 0 |  | 0 |  | 0 |  | 0 |  | 0 |  | 0
IX. | DVIGALA IN NAPRAVE: |  |  |  | 0 |  | 0 |  | 0 |  | 0 |  | 0 |  | 0 |  | 0
XI. | GASILSKA OPREMA: |  |  |  | 0 |  | 0 |  | 0 |  | 0 |  | 0 |  | 0 |  | 0
XII. | OPREMA | [9 empty] | 0 |  |  |  | 0 |  | 0
| OBRTNIŠKA DELA SKUPAJ: |  |  |  | 0 |  | 0 |  | 0 |  | 0 |  | 0 |  | 0 |  | 0
| OPIS IZDELKA |  | cena v € /enota | količina 1.FAZA | cena 1.FAZA skupaj v € | količina 2.FAZA | cena 2.FAZA skupaj v € | količina 3A.FAZA | cena 3A.FAZA skupaj v € | količina 3B.FAZA | cena 3B.FAZA skupaj v € | količina 4.FAZA | cena 4.FAZA skupaj v € | količina 5.FAZA | cena 5.FAZA skupaj v € | količina 8.FAZA | cena 8.FAZA skupaj v €
OBRTNIŠKA DELA:
I. | KROVSKA IN KLEPARSKA DELA:
SPLOŠNA DOLOČILA
Vsi projekti z načrti in vsemi grafičnimi prilogami, kot tudi ves tekstovni del, vsa poročila in vsi opisi ter sheme so sestavni del tega popisa del in jih mora ponudnik obvezno upoštevati pri sami izdelavi ponudbe. Navedene načrte, grafične priloge, ves tekstualni del, vsa poročila, vsa poročila in vsi opisi ter sheme mora ponudnik upoštevati tudi če se besedilo popisa ne sklicuje na konkretne sheme. Vse izmere je potrebno preveriti po posameznih projektih, in na objektu samem. V primeru nejasnosti kontaktirati OVP. Podlaga za izvedbo so delavniški načrti, izdelani iz strani izvajalca in potrjeni iz strani OVP. Podlaga za izvedbo delavniških načrtov so sheme iz posamičnih načrtov. Za zamude pri izdelavi detajlov, ki jih izvajalec zagreši zaradi izvedbenih načrtov, ki ne ustrezajo popisu del ali zaradi zavlačevanja z izdelavo delavniških načrtov, izvajalec ne more zahtevati podaljšanje roka za dokončanje del. Obveza izvajalca je, da potrebno delavniško dokumentacijo pravočasno predloži v kontrolo in potrditev OPA, OVP in ON, izroči vsem trem navedenim osebam dokončno potrjene načrte, ter potrebni čas za izdelavo in potrditev upošteva v terminskem planu.
Dela je potrebno izvajati v skladu z tehničnimi predpisi, normativi in standardi. Material za ta dela mora po kvaliteti ustrezati določilom veljavnih normativov in standardov. Pri pripravi ponudbe in izvedbi je potrebno upoštevati tudi navodila, pogoje in podatke proizvajalca krovnega materiala ter v ceni na enoto zagotoviti ves potrebni material, za funkcionalno izvedbo posameznega materiala. V ceni za enoto je potrebno upoštevati, poleg del, opisanih v posamezni postavki še: snemanje potrebnih izmer na objektu; pregled pripravljenih podlog in fino čiščenje pred pričetkom dela; dobavo in polaganje enega sloja strešne lepenke pod pločevinastimi oblogami na opeki, malti in betonu; dobavo osnovnega, pritrdilnega in pomožnega materiala, z vsemi transportnimi in manipulativnimi stroški; delo v delavnici in na objektu, z vsemi dajatvami; prevoz izdelkov in materiala na objekt, z nakladanjem, razkladanjem, skladiščenjem in prenosi do mesta vgraditve; montažo vseh slojev po opisu v skladu s pravili stroke čiščenje izdelkov po končanem delu in podobno; vsa dela in ukrepe po določilih zakona o varstvu pri delu. V primeru da posamezne postavke v popisu ne zajemajo celotnega opisa potrebnega za funkcionalno dokončanje dela oz. posamezne postavke del, mora ponudnik izvedbo le tega vključiti v ceno na enoto!
Kleparska Povsem podprta pločevina in trakovi za pokrivanje streh ter zunanje in notranje obloge – Specifikacija za izdelek in zahteve SIST EN 14783:2006 Samonosilna pločevina za pokrivanje streh ter zunanje in notranje obloge – Specifikacija proizvoda in zahteve SIST EN 14782:2006 OP: Glej še standarde pri ključavničarskih delih in pri pasarskih delih!
Ravne strehe Hidroizolacijski trakovi – Ojačeni bitumenski trakovi za tesnjenje streh – Definicije in lastnosti SIST EN 13707:2005+A2:2009 Hidroizolacijski trakovi – Definicije in lastnosti podložnih folij – 1. del: Podložne folije za strehe SIST EN 13859-1:2010 Hidroizolacijski trakovi – Definicije in lastnosti podložnih folij – 2. del: Podložne folije za stene SIST EN 13859-2:2010 Hidroizolacijski trakovi – Polimerni in elastomerni trakovi za tesnjenje streh – Definicije in lastnosti SIST EN 13956:2013
Lepila za splošne namene montaže v gradbeništvu – zahteve in preskusne metode SIST EN 15274:2009
Standardi, ki se nanašajo na ravne strehe oz. materiale, ki se uporabljajo pri ravnih strehah: ravne strehe
Hidroizolacija ravnih streh: IFD- Direktives pour la conception et la mise en oeuvre de toitures avec etancheite (evropska smernica za projektiranje in izvajanje ravnih streh)
Izvajalec mora za vse vidne pločevinaste obrobe in kape pripraviti delavniške načrte in jih dati v potrditev projektantu. Strošek izdelave delavniških načrtov izvajalec upošteva v postavkah popisa.
SANACIJA STREHE
1. | Dobava in montaža poševne opečnate strehe-korci s sekundarno kritino iz varjenih ojačenih bitumenskih trakov deb.3mm, vse vključno s pritrdilnim materialom, zaključki slemenjaki s slemenskim trakom in zaključki slemena, do končne funkcionalnosti. | m2 |  | 357 | 0
2. | Sanacija planet-dobava in montaža planet, vključno s pritrdilnim materialom, do končne funkcionalnosti. Ocena sanacije - vzamenjava 25% površine | m2 |  | 102.5 | 0
3. | Sanacija dela strešne konstrukcije in podkonstrukcije. Ocena 25% strehe | m3 |  | 7.5 | 0
4. | Izvedba pohodne toplotne izolacije iz mineralne volne nad talno ploščo podstrešja, vključno z vetrno zaporo, leseni distančniki, ter vsemi robnimi zaključki in prekinitvami toplotnih mostov ob strešnih legah in kolenčnem zidu do višine 1,2m vključno z vetrno oviro.
| Na talno ploščo poločena parna zapora kot npr. URSA seco pro 100, položena dva sloja izolacije po 10 cm (skupna debelina 20cm toplotne izolacije) kot npr.: URSA glasswool SF 34. Položena OSB3 plošča debeline 18 mm | m2 |  | 312.708 | 0
5. | Dobava in montaža prezračevalnih mrežic z vsem potrebnim pritrditvenim materialom do končne funkcionalnosti. | m' |  | 68.6 | 0
6. | Dobava, montaža in izdelava kleparskih izdelkov strešnih zaključkov, horizontalnih in vertikalnih žlebov, vključno z vsem dodatnim pritrdilnim materialom in prilagoditvami za vpenjanje v novo fasado. Izdelava kleparskih izdelkov iz barvne pločevine -vročecinkano in barvano. | m' |  | 106 | 0
| Dobava in vgradnja pločevinastih kleparskih zaključkov strehe in žlebov (pločevina v območju strehe). | m' |  | 127 | 0
| Odstranjevanje vertikalnega odvodnega sistema. V postavki mora biti zajeto vso potrebno delo, ter zagotoviti izvedbo vseh potrebnih prilagoditev. | m' |  | 34 | 0
7. | Izvedba ravne strehe dvigalnega jaška | m2 |  | 3 | 0
| KROVSKA IN KLEPARSKA DELA SKUPAJ: |  |  |  | 0 |  | 0 |  | 0 |  | 0 |  | 0 |  | 0 |  | 0
II. | KLJUČAVNIČARSKA DELA:
OPOZORILO
Standardi, ki se nanašajo ključavničarska dela, oziroma materiale, ki se uporabljajo pri ključavničarskih delih.
Vroče valjani izdelki iz konstrukcijskih jekel – 1. del: Splošni tehnični dobavni pogoji SIST EN 10025-1:2004 Dodajni materiali za varjenje – Splošni produktni standard za dodajne materiale in praške za talilno varjenje kovinskih materialov SIST EN 13479:2005 Visokotrdnostne vijačne zveze za prednapetje-1.del:Splošne zahteve SIST EN 14399-1:2005 Lepila za splošne namene montaže v gradbeništvu – zahteve in preskusne metode SIST EN 15274:2009 Izvedba jeklenih konstrukcij in aluminijastih konstrukcij – 1.del: Zahteve za ugotavljanje skladnosti sestavnih delov konstrukcij SIST EN 1090-1:2009+A1:2012 Vijačni sestavi brez predhodne strukturne obremenitve – 1.del: Splošne zahteve SIST EN 15048-1:2007 Nerjavna jekla-4.del:Tehnični dobavni pogoji za tanko in debelo pločevino in trakove iz nerjavnih konstrukcijskih jekel SIST EN 10088-4:2009 Nerjavna jekla-5.del:Tehnični dobavni pogoji za drogove, palice, žico, profile in svetle izdelke iz nerjavnih konstrukcijskih jekel SIST EN 10088-5:2009 Vroče valjani votli profili iz nelegiranih in drobnozrnatih konstrukcijskih jekel – 1. del: Tehnični dobavni pogoji SIST EN 10210-1:2006
Hladno oblikovani varjeni votli konstrukcijski profili iz nelegiranih in drobnozrnatih jekel-1.del:Tehnični dobavni pogoji SIST EN 10219-1:2006 Nelegirane jeklene cevi za varjenje in vrezovanje navojev – Tehnični dobavni pogoji SIST EN 10255:2004+A1:2007 Jekleni ulitki za uporabo v gradbeništvu SIST EN 10340:2007 SIST EN 10340:2007/AC:2008 Konstrukcijska jekla za kaljenje in popuščanje – Tehnični dobavni pogoji SIST EN 10343:2009 Samonosilne izolacijske sendvič plošče z obojestranskim kovinskim oplaščenjem -Tovarniško izdelani proizvodi – Specifikacije SIST EN 14509:2014 Samonosilna pločevina za pokrivanje streh ter zunanje in notranje obloge – Specifikacija proizvoda in zahteve SIST EN 14782:2006 Povsem podprta pločevina in trakovi za pokrivanje streh ter zunanje in notranje obloge – Specifikacija za izdelek in zahteve SIST EN 14783:2006 Aluminij in aluminijeve zlitine – Gradbeni proizvodi za konstrukcijska dela- Tehnični pogoji za prevzem in dobavo SIST EN 15088:2006
Antikorozijska zaščta jekla za konstrukcijo izpostavljeno atmosferskim vplivom - zunanja:
Antikorozijsko zaščito (AKZ) izvesti skladno s standardi in pod standardi standardov: SIST EN ISO 12944, ISO 4628, ISO 8501, ISO 8503, ISO 2812, ISO 6270, ISO 7253 in ostale standarde, ki so potrebni za zagotavljenje zaščite vseh kovinskih elementov objekta!
Zunanje jeklene konstrukcije so zaščitene z nanosom cinkove prevleke, ki nastane s potapljanjem v tekoči cink. Celotne konstrukcije morajo biti konstruirane, oz. sestavljene v vijačeni izvedbi, zvari morajo biti popolnoma zaprti in očiščeni žlindre in ne smejo imeti nobenih por ali dotoka žlindre. Morajo biti izvedeni neprekinjeno in ne kot prekinjeni zvari. Ostanki žlindre, ki nastaja pri varjenju morajo biti popolnoma odstranjeni.
Za izvedbo vročega cinkanja so merodajne SIST EN , EN DIN –norma 1461, kakor tudi strokovno tehnične smernice za vroče cinkanje. Preverjanje debeline cinkove prevleke mora potekati po DIN 50 981. Po standardu ( normi) znaša minimalna debelina sloja nanosa za material od debeline 6 mm naprej 85 mikronov, vendar mora za področje mestnega zraka in za trajnost zaščite cca. 30 let biti zvišana na cca. 70 – 100 mikronov. Za doseganje boljšega oprijema bi naj vsi za vroče cinkanje predvideni jekleni deli bili najprej odgovarjajoče predobdelani , očiščeni in šele nato vroče cinkani.
Jeklena konstrukcija, ki je vroče cinkana je potrebno pred cinkanjem določiti zvarjence kar bo razvidno iz delavniških načrtov. Vsi zaprti profili jeklene konstrukcije so na priključne pločevine varjeni z obdelanimi polno nosilnimi zvari. Na mestih kjer se vijačenje izvaja skozi cev je potrebno v cevi vgraditi jeklene nastavke t.i. puše na mestih, da vijak ne vijačimo v prazno.
Vse polno nosilne zvare je potrebno kontrolirati z ultrazvokom. Pregledano mora biti vsaj 40% vseh zvarov. Obseg kontrole se poveča ob pojavu slabih rezultatov – določi institucija, ki bo kontrolirala kvaliteto izvedbe. Vizualni pregled se vrši na vseh zvarih.
Vse spoje se vijači kontrolirano z momentnim ključem. Pri običajnih spojih kategorija A se privijači tako, da je spoj popolnoma stisnjen. Pri vseh spojih kategorije B je zahtevana polna sila prednapetja ter minimalni koeficient trenja =0.30.
Izvajale oziroma podizvajalec - pripravljalec kovinskih nosilnih elementov, mora evidentirati vse procesne korake priprave površine kovinskih nosilnih elementov objekta.
Vse kovinske dele je potrebno pred dokončno vgradnjo je potrebno očistiti površinski nečistoč in rje. Skladno s standardi je vse površine očisititi. Čista površina mora biti brez vidnih nečistoč, površina enotnega kovinskega izgleda, brez rjastih površin.
Vsi vijačeni spoji jeklenih konstrukcij se izvajajo z inbus vijaki iz nerjaveče pločevine, ki morajo ustrezati standardu ISO 10462, z ugreznjeno glavo. Razred vzdržljivosti vijakov je 8.8. in 10.9.
Za konstrukcije se skladno SIST EN ISO 12944-2 predvidevajo v nadaljevanju navedeni atmosferski pogoji:
Notranje konstrukcije - razred korozivnosti C1
Zunanje konstrukcije - razred korozivnosti C3
Izvajalec mora zagotoviti trajnost premaznih sistemov skladno s ISO 12944-1. Izvajalec mora navesti izbor sistema antikorozijskega premaza, ki mora imeti dokazljiva laboratorijska testiranja premaznih sistemov na jekleni podlagi skladno s preglednico 2.6 , standarda ISO 12944-6:
Notranje konstrukcije C1 /M (zagotovitev srednje dolge trajnosti 5-15let)
Zunanje in nosilne konstrukcije C3 /H (zagotovitev dolge trajnosti nad 15let)
Notranja konstrukcija; C5-I /H (zagotovitev dolge trajnosti nad 15let)
Za AKZ zaščito pri zahtevah trajnosti C3 /H in C5-I /H predvideti vročecinkanje in barvanje po tako imenovanih duplex sistemih ali ekvivalentnem, laboratorijsko dokazljivem sistemu!
Cena na enoto mora vsebovati izdelavo delavniške dokumentacije, navodil za vzdrževanje in vseh potrebnih dokazil.
Navodila za vzdrževanje morajo vsebovati program vzdrževanja trajnosti protikorozijskega sistema.
Izvajalec je dolžan izdelati delavniško dokumentacijo, skladno z načrtom arhitekture in/ali načrtom gradbenih konstrukcij, ki jo potrdita odgovorna projektanta arhitekture in gradbenih konstrukcij! Delavniška dokumentacija mora biti izdelana skladno z zahtevami standarda SIST EN ISO 12944-3.
Potrebno je izvesti ozemljitev vseh posameznih kovinskih ter ALU konstrukcij na obstoječo ozemljitev stavbe.
Požarna zaščita jeklenih konstukcij mora izpolnjevati zahteve iz ŠPV 30min RE30.
1. | Dobava, montaža in izdelava jeklene konstrukcije za strojne naprave pod stopniščem z vsem nakladanjem, premiki, veznimi sredstvi, ležišči, sidri in dodatnimi podkonstrukcijskimi elementi. Kvalitete jekla S235. vključno z ozemljitvijo konstrukcije.
AKZ ZAŠČITA: C1 SPOJI: vijačni KONČNA OBDELAVA: AKZ + prašno barvano RAL 7016
| teža jekla konstrukcije OCENA: | kg |  | 500 | 0
2. | Dobava, montaža in izdelava jeklenih stopnic z vmesnimi podesti, stopnice sestavljene iz U240 profila in kvadratnih zaprtih profilov 50/50/4mm, sestavljene po shemi KD PZI dokumentacije. Z vsem nakladanjem, premiki, veznimi sredstvi, ležišči, dodatnimi podkonstrukcijskimi elementi. kvalitete jekla S235. vključno z ozemljitvijo konstrukcije.
AKZ ZAŠČITA: C3/H SPOJI: vijačenje RAZRED POŽARNE ZAŠČITE: brez KONČNA OBDELAVA: vročecinkano
Izdelava po načrtu PZI.
| teža jekla konstrukcije OCENA: | kg |  | 2200 | 0
| nastopne ploskve iz mrežnih rešetk, nosilni trak 30/3, prečni 10/3, okence 33x33mm, dimenzij 1200/280 mm | kos |  | 32 | 0
| podest iz mrežnih rešetk, nosilni trak 30/3, prečni 10/3, okence 33x33mm, dimenzij 1500/2500 mm | kos |  | 3 | 0
| dekorativne rešetke za ograjo, trak 30/2, okence 33x33mm, dimenzij 1500/2500 mm | m2 |  | 75.2 | 0
3. | Dobava, montaža in izdelava jeklene konstrukcije ograje iz profilov 80/40/5 na rastru cca 1m - izdelava stebrov.Z vsem nakladanjem, premiki, veznimi sredstvi, ležišči, dodatnimi podkonstrukcijskimi elementi. kvalitete jekla S235. Ograja vhodnega vijačena na nosilno konstrukcijo. Vključno z ozemljitvijo konstrukcije. Dobava in vgradnja ograjnih elementov iz mrežnih rešetk, dimenzij.
AKZ ZAŠČITA: C3/H SPOJI: vijačenje RAZRED POŽARNE ZAŠČITE: brez KONČNA OBDELAVA: vročecinkano
Izdelava po načrtu PZI
| stebri | kg |  | 136 | 0
| dekorativne rešetke za ograjo, trak 30/2, okence 33x33mm, dimenzij 1500/2500 mm | m2 |  | 16 | 0
4. | Dobava, montaža in izdelava jeklene konstrukcije dvigalnega jaška iz profilnega jekla - izdelava okvirjev.Z vsem nakladanjem, premiki, veznimi sredstvi, ležišči, dodatnimi podkonstrukcijskimi elementi. kvalitete jekla S235.
AKZ ZAŠČITA: C3/H SPOJI: vijačenje RAZRED POŽARNE ZAŠČITE: brez KONČNA OBDELAVA: vročecinkano
Izdelava po načrtu PZI
| nosilna konstrukcija | kg |  |  |  | 6350 | 0
5. | Dobava, montaža in izdelava jeklene fasadne obloge dvigalnega jaška izdelane iz dekorativne rešetke na jeklenih sidrih, sidra sidrana v konstrukcijo dvigalnega jaška - jeklno. Z vsem nakladanjem, premiki, veznimi sredstvi, ležišči, dodatnimi podkonstrukcijskimi elementi. kvalitete jekla S235. Vključno z ozemljitvijo konstrukcije. Dobava in vgradnja ograjnih elementov iz mrežnih rešetk, dimenzij.
AKZ ZAŠČITA: C3/H SPOJI: vijačenje RAZRED POŽARNE ZAŠČITE: brez KONČNA OBDELAVA: vročecinkano
Izdelava po načrtu PZI
| podkonstrukcija | kg |  |  |  | 250 | 0
| dekorativne rešetke za ograjo, trak 30/2, okence 33x33mm, dimenzij 1500/2500 mm | m2 |  |  |  | 55 | 0
6. | Dobava montaža in izdelava jeklene konstrukcije ročaja stopnišča iz ploščatega železa, debelina 5mm. Izdelava sider in montaža v obstoječo konstrukcijo s sistemskimi sidri, skupaj z vsem potrebnim materialom in pritrdilnim materialom. | m' |  | 30 | 0
7. | Obnova obstoječe ograjne konstrukcije stopnišča iz okroglih palic in ploščatega jekla. Odstranjevanje sloja plastike iz držala ograje in izdelava nove obloge. Čiščenje ograje do sijaja in ponovno barvanje ograje z AKZ+končni sloj v RAL barvi po navodilih OVP. Montaža novega sloja ročajnega elementa ograje. | m' |  | 15.7 | 0
8. | Dobava in montaža Rf profilov na stiku različnih finalnih tlakov in ob pragovih, ipd. | m' |  | 70 | 0
9. | Razni drobni RF izdelki. | kg |  | 100 | 0
10. | Razni drobni vroče cinkani in pleskani ključavničarski izdelki. | kg |  | 100 | 0
11. | Konstrukcija balkona na južni strani objekta.
| Dobava, montaža in izdelava jeklene konstrukcije balkonov iz profilnega jekla - izdelava okvirjev.Z vsem nakladanjem, premiki, veznimi sredstvi, ležišči, dodatnimi podkonstrukcijskimi elementi. kvalitete jekla S235. | kg | [9 empty] | 420 | 0 | 420 | 0
| dekorativne rešetke za ograjo, trak 30/2, okence 33x33mm, dimenzij 1300/800 mm | m2 | [9 empty] | 12 | 0 | 12 | 0
| Dobava pločevinste kritine in vgradnja nad pritličjem, pod dekorativne rešetke, kot streha nad pritličjem. | m2 | [5 empty] | 14.2 | 0
12. | Dobava in montaža spominske table z navedbo logotipa projekta in navedbo o sofinanciranju del iz Programa Interreg ITA-SLO, kot je določeno v navodilih za informiranje in obveščanje javnosti, v skladu s točko 2.2 priloge XII Uredbe (CE) št. 1303/2013 in Priročnikom o upravičenosti izdatkov ter skladno z določili komunikacijske strategije Programa Interreg ITA-SLO, letnimi načrti in Navodili za uporabo celostne grafične podobe. | kos | [13 empty] | 2 | 0
| KLJUČAVNIČARSKA DELA SKUPAJ: |  |  |  | 0 |  | 0 |  | 0 |  | 0 |  | 0 |  | 0 |  | 0
III. | FASADERSKA DELA:
1. | Dobava in montaža in izdelava TI fasadne sloja, vključno z obdelavo vseh špalet. debeline 20cm, lahko 2x 10cm.
| Izvedba kontaktnega fasadnega sistema s fasadnimi ploščami iz kamene volne, razred odziva na ogenj A1 po SIST EN 13501-1, toplotna prevodnost λd = 0,035 W/mK, izolacijski material npr. Knauf FKD-S Thermal plošče, debeline 20 cm. Pred pričetkom del je potrebno izvesti izravnavo podlage ter izvesti vsa pripravljalna dela. Pri izvedbi je potrebno upoštevati tehnično smernico za izvedbo kontaktnih toplotno izolacijskih fasadnih sistemov TS PFSTI 01, skladno s tehničnimi navodili ponudnika fasadnega sistema. Vključno s sidranjem. | m2 |  | 734.24 | 0
2. | Dobava in montaža in izdelava zaključnega fasadnega ometa, na predhodno izdelano toplotno izolacijo sten.
Izdelava fasadnega sloja na kameno volno, v sistemskem sestavu kot naprimer armirnia sloj, armirana mrežica, osnovni in zaključni sloj. Sistem izvedbe silikatnega zaključnega sloja, velike paroprepustnosti, z zmožnostjo raztezanja, ki je enaka raztezanju armirnega sloja. Izvedba sistemske, strukturne zaglejene površine in končne barve po vzorčeju in potrditvi.
OPOMBA: Pred izvedbo se izdela vzorčna površina po opisanem postopku v skladu z navodili dobavitelja fasadnih ometov na površini min. 1,00x2,00 m. Osnovne sloja morajo zagotavljati, površinsko trdoto, odpornost na bledenje, minimalno možnost 200 odtenkov barve, vodoodbojnost, paroprepustnost, močno vezavo na podlago in odpornost na alge in plesni.
Vključno z izdelavo vseh špalet.
| Bruto površina objekta | m2 |  | 734.2355 | 0
3. | Dobava in montaža in izdelava zaključnega fasadnega ometa, na predhodno izdelanooblogo dvigalnega jaška iz cementnih plošč.
Sistem izvedbe silikatnega zaključnega sloja, velike paroprepustnosti, z zmožnostjo raztezanja, ki je enaka raztezanju armirnega sloja. Izvedba sistemske, strukturne zaglejene površine in končne barve po vzorčeju in potrditvi.
| Zaključni sloj izdelan iz lepila za armiranje, armirne mrežice, prednamaz in končni sloj. Barvanje v barvi v barvi osnovne fasade. | m2 |  |  |  | 55 | 0
| FASADERSKA DELA SKUPAJ |  |  |  | 0 |  | 0 |  | 0 |  | 0 |  | 0 |  | 0 |  | 0
IV. | STEKLARSKA in ALU DELA Z VRATI IN OKNI:
SPLOŠNA DOLOČILA
Označene zasteklitve navedene v nadaljevanju, se ponudijo in izdelajo skladno z splošnimi navodili.
Vključno z: obdelavo vseh špalet, z vgradnjo vseh talnih sistemskih profilov z drenažnimi odprtinami, vgradnja vseh horizontalnih in vertikalnih profilov ter vseh ostalih del potrebnih za dokončno izdelavo fasadne obloge! Vključno s podkonstrukcijo - razen kjer je navedeno drugače!. Navedene so neto količine! Upoštevati vsa dela za dokončanje fasade.
Vse kljuke, potezala in panična okovja, po izboru arhitekta, skladno z navodili po detajlu ali shemi.
Na objektu je potrebno uporabiti poenoten sistem zasteklitve, ki mora ustrezati splošnemu opisu zasteklitev, navedenemu v nadaljevanju:
Za izdelavo, dobavo in montažo zasteklitev je potrebno upoštevati spodaj naštete zakone, pravilnike, standarde in smernice o steklu: SIST: EN356, EN410, EN673, EN1063, EN1279, EN1363, ENV1627, DIN V 11 535, EN ISO 12 543, DIN 18 095
Obveznost izvajalca je tudi prilklučitev celotne tehnološke in ostale opreme po navodilih in nadzoru dobavitelja opreme, prav tako je potrebno v ceno zajeti in zagotoviti usklajevanja med izvedbenimi detajli ključavničarskih in fasaderskih del!
Standardi, ki se nanašajo na okovja, stavbno pohištvo, stekla:
Okna in vrata – Standard za proizvod, zahtevane lastnosti – 1. del: Okna in vrata brez določenih lastnosti požarne odpornosti in dimotesnosti, vendarz vključeno odpornostjo strešnih oken proti požaru z zunanje strani SIST EN 14351-1:2006+A1:2010
Stavbno okovje – Naprave za zasilne izhode z vzvodno ročico ali pritisnim pedalom za evakuacijske poti – Zahteve in preskusne metode SIST EN 179:2008
Požarna vrata okovje Ključavnice in stavbno okovje – Zapore z vodoravnim potisnim drogom za izhod ob paniki – Zahteve in preskusne metode SIST EN 1125:2008 Stavbno okovje – Naprave za samodejno zapiranje vrat – Zahteve in preskusne metode SIST EN 1154:2000 SIST EN 1154:2000/ A1:2003 SIST EN 1154:2000/ A1:2003/AC:2006 Stavbno okovje – Električne naprave za nadzor zapiranja vrat –Zahteve in preskusne metode SIST EN 1155:2000 SIST EN 1155:2000/ A1:2003 SIST EN 1155:2000/ A1:2003/AC:2006 Stavbno okovje – Naprave za usklajeno zapiranje vrat –Zahteve in preskusne metode SIST EN 1158:2000 SIST EN 1158:2000/ A1:2003 SIST EN 1158:2000/ A1:2003/AC:2006
Okovje Stavbno okovje – Ključavnice in zapahi – Mehanske ključavnice,zapahi in prijemniki – Zahteve in preskusne metode SIST EN 12209:2004 SIST EN 12209:2004/ AC:2006 Stavbno okovje – Enoosni tečaji – Zahteve in klasifikacija SIST EN 1935:2002 SIST EN 1935:2002/ AC:2004 Stavbno okovje-ključavnice in zapahi-Elektromehanske ključavnice in zaporne plošče-Zahteve in preskusne metode SIST EN 14846:2009
Industrijska vrata Vrata v industrijske in javne prostore ter garažna vrata – Standard za proizvod – 1. del: Proizvodi brez določenih lastnosti požarne odpornosti in dimotesnosti SIST EN 13241-1:2003+A1:2011
Senčila Zunanja senčila – Zahtevane lastnosti, vključno z varnostjo SIST EN 13561:2004+A1:2009 Polkna – Zahtevane lastnosti, vključno z varnostjo SIST EN 13659:2004+A1:2009
Stekla Steklo v stavbah – Posebni osnovni izdelki – Boro silikatno steklo – 1-2. del: Ovrednotenje skladnosti/standard za izdelke SIST EN 1748-1-2:2005 Steklo v stavbah – Posebni osnovni izdelki – 2-2.del: Steklena keramika – Ovrednotenje skladnosti/standard za izdelek SIST EN 1748-2-:2005 Steklo v stavbah – Toplotno utrjeno natrij-kalcijevo silikatno steklo –2.del: ovrednotenje skladnosti/standard za izdelek SIST EN 1863-2:2005 Steklo v stavbah – Toplotno kaljeno boro silikatno varnostno steklo – 2.del: Ovrednotenje skladnosti/standard za izdelek SIST EN 13024-2:2005 Steklo v stavbah – Steklo z nanosi – 4. del: Ovrednotenje skladnosti/standard za izdelek SIST EN 1096-4:2005 Steklo v stavbah – Toplotno kaljeno natrij-kalcijevo silikatno varnostno steklo – 2. del: Ovrednotenje skladnosti/standard za izdelek SIST EN 12150-2:2005
Steklo v gradbeništvu – Toplotno kaljeno natrij-kalcijevo silikatno utorjeno varnostno steklo – 2. del: Ovrednotenje skladnosti/standard za izdelek SIST EN 15683-2:2014 Steklo v stavbah Kemično utrjeno natrij-kalcijevo silikatno steklo – 2. del: Ovrednotenje skladnosti/standard za izdelek SIST EN 12337-2:2005 Steklo v stavbah – Osnovni izdelki iz zemljo alkalijskega silikatnega stekla – 2. del: Ovrednotenje skladnosti/standard za izdelek SIST EN 14178-2:2005 Steklo v stavbah – Osnovni izdelki iz natrij-kalcijevega silikatnega stekla – 9. del: Ovrednotenje skladnosti/standard za izdelek SIST EN 572-9:2005 Steklo v gradbeništvu – HS-preskus kaljenega natrijevega kalcijevegasilikatnega varnostnega stekla – 2. del:Ovrednotenje skladnosti/standard za izdelek SIST EN 14179-2:2005 Steklo v gradbeništvu – Kaljeno zemljo alkalijsko silikatno varnostno steklo – 2. del: Ocena skladnosti/standard za izdelek SIST EN 14321-2:2006
Steklo v gradbeništvu -HS – preskus kaljenega zemljo alkalijsko silikatnega varnostnega stekla – 2. del: Vrednotenje skladnosti/standard za izdelek SIST EN 15682-2:2013 Steklo v gradbeništvu – Lepljeno steklo in lepljeno varnostno steklo – Ovrednotenje skladnosti/standard za izdelek SIST EN 14449:2005 SIST EN 14449:2005 /AC:2006 Steklo v gradbeništvu – Izolacijsko steklo – 5. del: Ovrednotenje skladnosti SIST EN 1279-5:2005+A2:2010 Tesnilne mase za nekonstrukcijske stike v stavbah in na sprehajalnih površinah – 2.del: Tesnilne mase za zasteklitev SIST EN 15651-2:2013
Izdelki iz stekla Steklo v gradbeništvu- Ogledala iz stekla s srebrno prevleko za uporabo v notranjosti stavb -2.del: Ovrednotenje skladnosti/standard za izdelek SIST EN 1036-2:2008 Steklo v gradbeništvu-Stekleni zidaki in stekleni tlakovci-2.del: Ovrednostenje skladnosti, standard za izdelek SIST EN 1051-2:2008
Tesnost stavbnega pohištva Stavbno pohištvo, ki je izpostavljeno atmosferskim padavinam, mora biti ob upoštevanju lokalnih podnebnih razmer grajeno tako, da stavbo v skladu s 3. členom Pravilnika o zaščiti stavb pred vlago, ščiti pred atmosferskimi padavinami.
Stavbno pohištvo iz prejšnjega odstavka mora po standardu SIST EN 12208 izpolnjevati naslednje zahteve glede vodotesnosti: okna ter vhodna in balkonska vrata, vgrajena v pritličje ali prvo nadstropje stavbe, morajo ustrezati razredu 4A, okna ter vhodna in balkonska vrata, vgrajena v drugo ali tretje nadstropje stavbe, morajo ustrezati razredu 7A, okna ter vhodna in balkonska vrata, vgrajena v četrto ali višje nadstropje stavbe, morajo ustrezati razredu 9A. Vodotesnost stavbnega pohištva iz prejšnjega odstavka mora biti izmerjena po standardu SIST EN 1027
FASADNA ZASTEKLITEV
Izdelava, dobava in montaža PVC stavbnega pohištva iz sistema kot npr.: Schüco. Uporaba tehnično sistemske rešitve opisane v nadaljevanju po posameznih postavkah in karakteristikah proizvajalca sistema Schüco za vse vgrajene elemente. Proizvod mora biti izdelan po navodilih proizvajalca, skladno s sistemskimi priročniki in skladno z veljavnimi harmoniziranimi standardi. Zaključki na gradbene elemente, morajo biti izvedeni, znotraj paro-nepropustni, zunaj pa paro-propustni in vodotesni (izvedeni po smernicah RAL montaže). V ceni vseh postavk, morajo biti zajeta vsa dela, dobava in montaža, osnovni material, steklo, pritrdilni in tesnilni material, okovje, zapiralno okovje ter material za vse zaključke. Izvajalec mora vse mere preveriti na licu mesta in izdelati ustrezno tehnično dokumentacijo in delavniške risbe v skladu z dogovorom s projektantom.
A. | Okno Schüco Corona CT 70
"Zahtevan proizvod: SCHÜCO Corona CT 70 AS 'Classic' ali enakovredni ponujeni proizvod. PVC sistem za fiksne zasteklitve, okna in vrata, dvonivojsko tesnenje (tesnili na pripirah); debeline sten profilov v skladu z zahtevami standarda EN 12608 (razred A in B) ter skladno z zahtevami za oznako RAL Gütesicherung RAL-GZ /716; osnovna globina podboja 70mm.Oblika profila krila 'Classic'. Omejitve velikosti elementov: PVC beli profili: - maksimalna dolžina profilov (širina ali višina elementa) je 4 m, - maksimalna površina belega elementa je 7 m2 Barvni profili: - maksimalna dolžina profilov (širina ali višina elementa) je 2.5 m, - maksimalna površina belega elementa je 5 m2 Večje elemente od zgoraj navedenih je potrebno deliti s sitemskimi diletacijskimi spoji. V sistem se lahko vstavljajo standardna, varnostna, toplotno zaščitna in zvočno izolativna stekla do debeline 40 mm, brez uporabe dodatnih razširitev sistemskega utora za steklo Originalno sistemsko okovje omogoča kombinirano odpiranje in prednostno odpiranje po vertikalni osi ali spodnji horizontalni osi elementa. Barvni ton belo"
Toplotna izolativnost okna glede na tip vgrajenega stekla: IZO steklo Ug = 0,7 W/m2K. Stekla, ki gredo nižje kot 90cm nad zgornjo koto finalnega tlaka so varnostna. Skupna toplotna prevodnost okna Uw < 1,1 W/m2K. Upoštevati vse potrebne zaporne, tesnilne in zaključne elemente. Upoštevati tudi vso potrebno pod konstrukcijo in sidrne elemente. Barva konstrukcije RAL po izbiri projektanta, strikturno, metalik končni sloj.
1. | O-01 - zasteklitev enokrilna s fiksnim spodnjim delom
Okno Uw < 1,1 W/m2K
Vključno z vsem pritrdilnim materialom, kljukami, cilindrično ključavnico in centralnim ključem.
| O-01 - zasteklitev enokrilna s fiksnim spodnjim delom v skupni površini okenskih odprtin: | m2 |  | 87.6 | 0
1. | O-02 - zasteklitev enokrilna brez parapeta z nadsvetlobo
Okno Uw < 1,1 W/m2K
Vključno z vsem pritrdilnim materialom, kljukami, cilindrično ključavnico in centralnim ključem.
| O-02 - zasteklitev enokrilna brez parapeta z nadsvetlobo v skupni površini okenskih odprtin: | m2 |  | 8 | 0
2. | O-03 - zasteklitev dvokrilna in enim fiksnim panelom brez parapeta z nadsvetlobo
Okno Uw < 1,1 W/m2K
Vključno z vsem pritrdilnim materialom, kljukami, cilindrično ključavnico in centralnim ključem.
| O-03 - zasteklitev dvokrilna s fiksnim spodnjim delom v skupni površini okenskih odprtin: | m2 |  | 6.5 | 0
3. | O-04 - zasteklitev dvokrilna s fiksnim spodnjim delom
Okno Uw < 1,1 W/m2K
Vključno z vsem pritrdilnim materialom, kljukami, cilindrično ključavnico in centralnim ključem.
| O-04 - zasteklitev dvokrilna s fiksnim spodnjim delom v skupni površini okenskih odprtin: | m2 |  | 4.1 | 0
4. | O-05 - zasteklitev dvokrilna in enim fiksnim panelom in s fiksnim spodnjim delom
Okno Uw < 1,1 W/m2K
Vključno z vsem pritrdilnim materialom, kljukami, cilindrično ključavnico in centralnim ključem.
| O-04 - zasteklitev dvokrilna s fiksnim spodnjim delom v skupni površini okenskih odprtin: | m2 |  | 4.5 | 0
B. | ALU POŽARNA VRATA
Splošna navodila Dobava in vgradnja enokrilnih in dvokrilnih vrat, s požarno zaščito minimalno 30 minut, vgrajeno aktivno in pasivno krilo, vključno z okovjem za zaporedno zapiranje vratnih kril. Požarna vrata skladno z navodili požarnega elaborata. Vrata vezana na požarno centralo CNS, vključno z vsem materialom in opremo po shemi vrat. Vrata vsebujejo samozapiralo, kontrolo pristopa, integriran distančik za kot odpiranja, kljuko, cilindrično ključavnico, oz. elektronsko kontrolopo pristopa, Vratna krila z polnilom se izvedejo na način da polnilo obojestransko poravna z okvirjem vratnega krila, barva bela eluksirana. Požarna vrata opremljena z sistemom kontroliranega dostopa po načrtu in opisu Elektro inštalacij. Požarna vrata imajo avtomatsko samozapiralo s funkcijo aktivne povezave na požarno centralo vključno z funkcijo odpiranja in zapiranja in senzorjem za automatsko odpiranje. Vrat se v primeru požara zaprejo Dvokrilna vrata morajo biti opremljenaz vodilom z funkcijo sosledja zapiranja aktivnega in pasivnega krila.
5. | VI-01 EI30 enokrilna vrata, svetla odprtina 10/210, EI-30 ter gibljivo talno tesnilo, Rw > 32 dB, vrata s požarno zasteklitvijo | kos |  | 5 | 0
6. | VI-02 EI30 Enokrilna vrata , svetla odprtina 10/210, EI-30 ter gibljivo talno tesnilo, Rw > 32 dB, vrata s panelom | kos |  | 1 | 0
C. | Vhodna vrata
Toplotno izolirani sistem za vrata s 75 mm osnovne gradbene globine za navznoter in navzven odpirajoča enokrilna in dvokrilna vrata. zunaj in znotraj je konstrukcija površinsko poravnana (podboj in krilo). Zaključki na gradbeni element morajo biti izvedeni po RAL smernicah montaže - znotraj paronepropustni, zunaj paropropustni, vodotesni. Protivlomnostni razred vrat: odpornostni razred po SIST EN 1627 - RC2, odpornostni razred po SIST EN 356 (steklo) - P4A."
Toplotna izolativnost vrat glede na tip vgrajenega stekla: Troslojno steklo Ug = 0,7 W/m2K - P4A Skupna toplotna prevodnost vrat Ud ≤ 1,3 W/m2K Vratna krila so opremljena s sistemskim okovjem, valjčni tečaji, cilindrični vložek, samozapiralo. Vse kljuke, ročaji po izbiri projektanta iz Schüco asortimana. vrata na evakuacijski poti, v smeri evakuacije izvedba evakuacijskega droga. Upoštevati vse potrebne zaporne, tesnilne in zaključne elemente. Barva konstrukcije RAL po izbiri projektanta.
7. | VE-01, enokrilna vrata svetle odprtine 100/210 cm z nadsvetlobo cca 40cm. | kos |  | 2 | 0
8. | VE-02, enokrilna vrata svetle odprtine 90/210 cm z nadsvetlobo cca 40cm. | kos |  | 2 | 0
FIKSNA ZASTEKLITEV z vgrajenimi vrati Izvedba po načrtu NOTRANJE ZASTEKLITVE SD
Notranje stene kot naprimer Schüco AKS IW40
Dvoslojni sistem predelnih sten s stebri in prečkami vidne širine 40mm in debeline cca. 80mm (v odvisnosti od uporabe stekel in polnil), skupna debelina (vključno z pokrivnimi letvicami) pa znaša cca. 100mm.
Razdalja med steklom, oziroma polnilom do pokrivne letvice znaša 10mm. Razmik med stekli znaša cca 70mm (v odvisnosti od uporabe debeline stekla/polnila).
Izvedba predelnih sten dopušča najrazličnejše možnosti izvedb zastiranja, potisk steklenih površin, zvočne izolacije med prostori, senčenje in integracija skritega prostora za napeljavo električnih in klimatskih naprav.
Nosilna konstrukcija je sestavljena iz ekstrudiranih aluminijastih profilov. Notranja komora vertikalnega stebra je zasnovana za možnost uporabe jeklene pločevine 50/15 mm, kot ojačitve za višje predelne stene.
Spodaj in zgoraj horizontalno se za gradbeni priključek montira osnovni profil. Po obdelavi se vertikalne stebre in prečke sestavi skupaj z samo vreznimi vijaki in montira na osnovni profil.
Letvice za zasteklitev so konstrukcijsko oblikovane tako, da se prilegajo v osnovno konstrukcijo.
Izvedbo gradbenih priključkov, kotov, križišč, T-spojev, segmenten način sten, kot tudi Elektro-instalacijske kanale (vrsto in način posebej razpisati), je potrebno izvesti z ustreznimi priključnimi profili.
Zasteklitev debeline od 4-12 mm in/ali polnila do maksimalne debeline 15 mm, pri zasteklitvi z obeh strani se uporabi zasteklitveno letvico in na koncu zatesni z EPDM tesnili, da je medprostor tudi protiprašno zaščiten.
Tesnila so oblikovana tako, da vizualno ne vplivajo na dodatno poudarjanje vidne širine stebra.
Zvočna izolacija
Testiranje elementov po DIN 4109, glede na test po DIN EN 20140.
Zvočna zaščita Rw = 48 dB - steklo 8 - 8SI - skladno z zahtevami prostora!
Mlečna zasteklitev, ki onemogoča vizualno preglednost med preglednost, izvedba skaladno z navodili uporabnika in po shemi zasteklitve.
Barva konstrukcije se določi po izbiri projektanta.
Za prehode so vstavljena vrata Schüco ADS 50. NI
9. | Sdi 01 - fiksna zasteklitev - peskano steklo, bruto diimenzija elementa 2,9 x 2,5 m; z vgrajenimi krilnimi vrati svetle odprtine 80/210 cm | m2 | [7 empty] | 7.25 | 0
10. | SD 01 - asimetrična dvokrilna vrata z nadsvetlobo, kot. npr. sistem Shueco ADS.50 NI, bruto diimenzija elementa 1,2 x 2,5 m; z krilna vrata, aktivno krilo svetle odprtine 75cm, nadsvetloba bruto višine 40 cm | m2 | [9 empty] | 3 | 0
11. | Žaluzije
Izdelava, dobava in montaža zunanjih žaluzij s polkrožno obliko lamel. Lamele ob strani vpete v vodila iz ekstrudiranega aluminija, omogočajo pokritost večjih površin in prenašanje večjih sunkov vetra. Podometna izvedba kasete žalizij (pod fasado). Upravljanje zunanjih žaluzij 65 mm z ročičnim mehanizmom (monokomando).
|  | m2 |  | 110.7 | 0
Ogledala
12. | Dobava in vgradnja ogleda v sanitarnih prostori po shemi arhitekture. Dobava tipskega ogledala za invalidno osebo - pregibno.
| Ogledalo za invalida - pregibno | kos | [7 empty] | 1 | 0
13. | Dobava in vgradnja ogledal v sanitarnih prostorih po shemi arhitekture. Dobava in lepljenje ogledal na steno, poravnano z keramiko, v kolikor je potrebno se dodatno pod ogledalo nalepi WEDI plošča primerne debeline - do 6mm.
| Ogledalo | m2 | [7 empty] | 2 | 0 | 5.4 | 0 | 3.4 | 0
14. | Zasteklitev prhe SDI 01
| Izdelava načrta, dobava in vgradnja enokrilnih steklenih vrat v kopalnicah v 2. nadstropju SDI 01 iz varnostnega laminiranega stekla. Velikost kompletnega panela 0,97x2,58m. Vgradne mere potrebno predhodno preveriti na objektu. Vključno z vsem okovjem, kljukami, dodatnim delom in materialo za funkcionalno izvedbo elementa | m2 | [11 empty] | 10 | 0
| STEKLARSKA IN ALU DELA Z VRATI IN OKNI SKUPAJ: |  |  |  | 0 |  | 0 |  | 0 |  | 0 |  | 0 |  | 0 |  | 0
V. | MIZARSKA DELA
SPLOŠNA DOLOČILA
Pri izvedbi se je treba držati načrtov in navodil OPA. V primeru nejasnosti mora izvajalec del oz. ponudnik že v času izdelave ponudbe iskati ustrezna tolmačenja glavnega projektanta. V primeru, da izvajalec opazi v načrtu oz. detajlu napako, mora nanjo opozoriti, delo pa izvesti strokovno pravilno. V ceni za enoto je potrebno upoštevati, poleg del, opisanih v posamezni postavki še: snemanje izmer na licu mesta; dobavo vsega osnovnega in pomožnega materiala ter okovja, kljuk in ključavnic, z vsemi transportnimi in manipulativnimi stroški; vse delo v delavnici in na objektu z vsemi dajatvami; prevoz izdelkov na objekt, z nakladanjem, razkladanjem, skladiščenjem in prenosi do mesta vgraditve oz. montaže; vsi izdelki morajo biti ustrezno zaščiteni, da se med transporti in prenosi ne poškodujejo; čiščenje po izvršeni montaži in zaščita do predaje naročniku; vse potrebne tesnitve notranjih in zunanjih zapir; izdelki, ki so predvideni za pleskanje, morajo biti obdelani do faze za pleskanje ali skupaj s finalizacijo, če je v opisu navedena; pri izdelkih v naravni izvedbi je treba upoštevati dvakrat premaz s sandolinom ali drugim ustreznim (ekvivalentnim) premazanim sredstvom za les in lakiranjem; dobava vseh slepih podbojev in okvirjev; dobava in vgrajevanje stekla po opisih; vsa dela in ukrepi po predpisih varstva pri delu.
Druge opombe: Izvajajec izdela delavniško dokumentacijo, ki jo potrdi OPA. Podlaga za izdelavo delavniške dokumentacije so načrti arhitekture iz PZI projektne dokumentacije. Vse mere preveriti na mestu po izvršenih gradbenih delih. Stavbno pohištvo se izdela na podlagi delavniške dokumentacije, ki je potrjena iz strani OPA. vso stavbno pohištvo mora imeti ustrezne ateste vse materiale mora pred vgradnjo potrditi OVP kovinski vratni podboji so prašno barvani V primeru da posamezne postavke v popisu ne zajemajo celotnega opisa potrebnega za funkcionalno dokončanje dela, mora ponudnik izvedbo le tega vključiti v ceno na enoto! Izvajalec mora izdelati vse delavniške in montažne načrte elementov in jih dati v pisno potrditev OVP, kot tudi izdelati vzorce finalnih obdelav in dobiti potrditev OVP. Pri vseh delih je upoštevati sorazmerje stroškov rganizacije in čiščenja po končanju vseh del.
Standardi, ki se nanašajo mizarska dela, oziroma materiale, ki se uporabljajo pri mizarskih delih. Notranje in zunanje obloge iz masivnega lesa – Značilnosti, ovrednotenje skladnosti in označevanje SIST EN 14915:2013 Lesene konstrukcije – Furnirni slojnat les (LVL) za onstrukcije – Zahteve SIST EN 14374:2005 OP.: standarde za okovje glej poglavje okna, zastaklitve, senčila, vrata Dekorativni visokotlačni laminati (HPL) – Plošče na osnovi duromernih smol – 7. del: Kompaktni laminati in kompozitni paneli HPL za notranjo in zunanjo oblogo zidov in stropov SIST EN 438-7:2005 Lepila za splošne namene montaže v gradbeništvu – zahteve in preskusne metode SIST EN 15274:2009
1. | Notranja enokrilna vrata - zvočna izolativnost 27 dB
Izvedba, dobava in montaža notranjih enokrilnih vrat. Leseno vratno krilo, ojačano z nasadili, sredina okvirja polnjena z izolativnim polnilom, vgrajeno mehansko protiprašno pripiro, vratna krila prevlečena z melaminsko dekorativno folijo d=2mm, mehansko odporna. Robovi enako zaščiteni. Dekor po izboru arhitekta, kot npr Kaindl, tip - beljen hrast. Kljuka iz nerjavečega jekla, skupaj z okovjem. Kljuka, odpiranje z okovjem za invalidske sanitarije, kjer je potrebno - sanitarije.
Dodatki, po shemi vrat, protiprašne pripire, odbojniki/zaustavljalci vrat, rešetke za prezračevanje integrirane v protiprašne pripire - sanitarni prostori.
| VI-01; odpiranje po shemi vrat; svetla odprtina 800/2100mm, | komp | [7 empty] | 1 | 0 | 8 | 0 | 3 | 0 | 3 | 0
| VI-02; odpiranje po shemi vrat; svetla odprtina 900/2100mm, | komp | [7 empty] | 1 | 0 | 2 | 0 | 0 |  | 0
2. | Notranja dvokrilna vrata - zvočna izolativnost 27 dB
Izvedba, dobava in montaža notranjih dvokrilnih vrat.Leseno vratno krilo, ojačano z nasadili, sredina okvirja polnjena z izolativnim polnilom, vgrajeno mehansko protiprašno pripiro, vratna krila prevlečena z melaminsko dekorativno folijo d=2mm, mehansko odporna. Robovi enako zaščiteni. Dekor po izboru arhitekta, kot npr Kaindl, tip - beljen hrast. Kljuka iz nerjavečega jekla, skupaj z okovjem. Kljuka, odpiranje z okovjem za invalidske sanitarije, kjer je potrebno - sanitarije.
Dodatki, po shemi vrat, integrirana samozapirala - kot. Npr. Geze, protiprašne pripire, odbojniki/zaustavljalci vrat, rešetke za prezračevanje integrirane v protiprašne pripire - sanitarni prostori.
| VI-03; odpiranje po shemi vrat; svetla odprtina 1800/2100mm, | komp | [7 empty] | 1 | 0
3. | Notranja drsna enokrilna vrata
Izvedba, dobava in montaža notranjih drsnih vrat, vgrajena po detajlu. Sestava vrat: aluminijast podboj z vgradno "orhidejo" v mavčnokartonski steni. Leseno vratno krilo iz okvirja ojačano z nasadili, sredina okvirja polnjena z izolativnim polnilom. Vratna krila prevlečena z melaminsko dekorativno folijo d=2mm, mehansko odporna. Robovi enako zaščiteni. Dekor po izboru arhitekta, kot npr Kaindl, tip - beljen hrast. Kljuka poglobljena - porvnana z vratnim krilom, skupaj z okovjem, nastavljivo blokado odpiranja vratnega krila in cilindrično ključavnico.
Dodatki, po shemi vrat, samozapirala, protiprašne pripire, odbojniki/zaustavljalci vrat, rešetke za prezračevanje integrirane v protiprašne pripire - sanitarni prostori.
| VD-01, dimenzija vrat 1300/2500mm | komp | [7 empty] | 1 | 0
| VD-02, dimenzija vrat 1000/2100mm | komp | [9 empty] | 10 | 0
| VD-03, dimenzija vrat 800/2100mm | komp | [11 empty] | 12 | 0
4. | Notranja drsna enokrilna vrata
Izvedba, dobava in montaža notranjih drsnih vrat, vgrajena po detajlu. Sestava vrat: aluminijast podboj z vgradno "orhidejo" v mavčnokartonski steni. Leseno vratno krilo iz okvirja ojačano z nasadili, sredina okvirja polnjena z izolativnim polnilom. Vratna krila prevlečena z melaminsko dekorativno folijo d=2mm, mehansko odporna. Robovi enako zaščiteni. Dekor po izboru arhitekta, kot npr Kaindl, tip - beljen hrast. Kljuka poglobljena - porvnana z vratnim krilom, skupaj z okovjem, nastavljivo blokado odpiranja vratnega krila in cilindrično ključavnico.
Dodatki, po shemi vrat, samozapirala, protiprašne pripire, odbojniki/zaustavljalci vrat, rešetke za prezračevanje integrirane v protiprašne pripire - sanitarni prostori.
| VD-04, dimenzija vrat 900/2150mm | komp | [9 empty] | 1 | 0
5. | SANITARNE KABINE |  | 0
| Izdelava, dobava in montaža pregradnih sten v sanitarijah višine 2150 mm, za 150 mm dvignjenih od tal, z vgrajenimi enokrilnimi vrati: vrata dimenzije 700/2000 mm, stene višine 2000 |  | 0
| Stene in vrata izdelani iz melaminskih kompakt plošč kot npr. MAX Compact, dekor po izboru MaxFunder lesni dekor - barvo/vzorec določi arhitekt, opremljeni z nerjavečim standardnim okovjem in veznimi elementi; vrata opremljena s tipsko nerjavečo kovinsko WC kljuko (kot npr. Hannelohre, 53108). |  | 0
| MS01 - Sestav sten in dvojnih vrat v prtiličju | komp | [7 empty] | 1 | 0
| MS02 - Sestav sten in trojnih vrat v 1. nadstropju | komp | [9 empty] | 1 | 0
| MS03 - Sestav sten in dvojnih vrat v 1. nadstropju | komp | [9 empty] | 1 | 0
| MS04 - Sestav stene z vrati v 1. nadstropju | komp | [9 empty] | 1 | 0
| MIZARSKA DELA SKUPAJ |  |  |  | 0 |  | 0 |  | 0 |  | 0 |  | 0 |  | 0 |  | 0
VI. | DELA V GISPU
SPLOŠNA DOLOČILA
V vseh mavčnih stenah so vogali zaščiteni s tipskimi pocinkanimi pločevinastimi vogalniki sistema proizvajalca predelnih mavčnih sten!
V sanitarnih stenah je upoštevati vgradnjo elementov za pritrjevanje sanitarnih elementov - glej projekt arhitekture in strojnih instalacij - sanitarna oprema! Prav tako je potrebno všteti vsa bandažiranja in kitanja stikov!
Pri postavkah montažnih pregradnih sten in stropov iz mavcnih plošc se upoštevajo vsi stiki, lomi, kaskade, preboji, izrezi in zakljucki - glej projekt arhitekture, ki je sestavni del razpisne dokumentacije!
Upoštevati je potrebno vse zaključke na stene in ostale konzole, po načrtih stropov! Uporabljen je sistem kot naprimer KNAUF.
Pred izdelavo, montažo in polaganjem predelnih sten mora izvajalec preveriti in izmeriti dejanske izmere na gradbišču
in izvesti gradnjo skladno po navodilih prizvajalca. V postavki je potrebo zajeti in izdelati vsa vezna sredstva po navodilih proizvajalca, skladno s projektno dokumentacijo PZI.
Upoštevane morajo biti vse sestave konstrukcij po tej projektni dokumentaciji.
V montažnih predelnih stenah je potrebno upoštevati dodatne jeklene konstrukcijske ojačitve iz načrta gradbenih konstrukcij. Ojačitve kot naprimer jekleni stebri v stenah, jeklene nosilne ojačitve vratnih in okenskih okvirjev, podkonstrukcije za obešene elemente in ostalo po načrtu, je potrebno v celoti upoštevati v posameznih postavkah.
Potrebno je upoštevati uporabnost in delitev prostorov: - mokri prostori in temu primerno izbrati material - vodoodbojen, - komunikacijske površine - vsi sloji iz trde plošče kot npr. Knauf Diamant!
V vseh mavčnih stenah so vogali zaščiteni s tipskimi pocinkanimi pločevinastimi vogalniki sistema proizvajalca predelnih sten.
V sanitarnih stenah je upoštevati vgradnjo elementov za pritrjevanje sanitarnih elementov - glej projekt arhitekture in strojnih instalacij - sanitarna oprema! Prav tako je potrebno všteti vsa bandažiranja in kitanja stikov. Prav tako je potrebno upoštevati v nišah v učilnicah dodatne ojačitve v stenah, za vpenjanje visečih omaric.
Pri postavkah montažnih pregradnih sten in stropov iz mavcnih plošc se upoštevajo vsi stiki, lomi, kaskade, preboji, izrezi in zakljucki - glej projekt arhitekture, ki je sestavni del razpisne dokumentacije.
V suhomontažnih stenah iz mavčno-kartonskih plošč ob vratnih in okenjskih odprtinah, inštalacijskih odprtinah se skladno s tehničnimi smernicami proizvajalca kot npr. KNAUF vgradijo ustrezne ojačitve, odvisne od višine, širine in teže vratnih ter okenjskih kril.
Dela je treba izvajati po določilih veljavnih normativov in skladno z obveznimi standardi Pri izvedbi je treba upoštevati tudi navodila proizvajalca materiala, ki se uporablja pri izvedbi. Delo obrtnika obsega: dobavo vsega osnovnega in pomožnega materiala; prevoz materiala na objekt, z nakladanjem, razkladanjem, skladiščenjem in prenosi na objektu; čiščenje izdelkov oz. podlog pred pričetkom del; nanašanje osnovnih in končnih premazov z vsemi med fazami; čiščenje prostorov in izdelkov po opravljenem delu in zaščita do predaje naročniku; vsa dela v delavnici in na objektu z vsemi dajatvami; vsa dela in ukrepi po predpisih varstva pri delu. Vse manjše izreze za instalacije, bandažiranje in kitanje stikov ter vijakov, kitanje vseh stikov med nosilnimi konstrukcijami in mavčnokartonskimi elementi z akrilnim kitom je zajeto v cenah na enoto. Mavčnokartonska dela se morajo izvajati po detajlih in navodilih proizvajalcev plošč. V primeru da posamezne postavke v popisu ne zajemajo celotnega opisa potrebnega za funkcionalno dokončanje postavke, mora ponudnik izvedbo le tega vključiti v ceno na enoto! Na mestih odprtin z vgradnjo vrat je izvesti ustrezno podkonstrukcijo, kar je zajeti v ceni po enoti posameznih sten!
Dela lahko izvaja le pooblaščeni izvajalec.
Standardi, ki se nanašajo mavčno kartonska dela, oziroma materiale, ki se uporabljajo pri mavčno kartonskih delih: Mavčne plošče – Definicije, zahteve in preskusne metode SIST EN 520:2005+A1:2009 Mavčni proizvodi, ojačeni z vlakni – Definicije, zahteve in preskusne metode SIST EN 13815:2006 Predizdelani paneli mavčnih plošč s kartonskim jedrom – Definicije, zahteve in preskusne metode SIST EN 13915:2007 Mavčne plošče za toplotno/zvočno izolacijo kompozitnih panelov – Definicije, zahteve in preskusne metode SIST EN 13950:2006 Mavčne plošče, ojačane z vlakni – Definicije,zahteve in preskusne metode- 1.del:Mavčne plošče, ojačane z mrežo iz vlaken SIST EN 15283-1:2008+A1:2009 Mavčne plošče, ojačane z vlakni – Definicije,zahteve in preskusne metode- 2.del:Mavčne plošče z vlakni SIST EN 15283-2:2008+A1:2009 Tesnilni materiali za mavčne plošče – Definicije, zahteve in preskusne metode SIST EN 13963:2005 SIST EN 13963:2005/ AC:2006 Mavčne plošče iz reciklaže – Definicije, zahteve in preskusne metode SIST EN 14190:2005 Elementi s kovinskimi okvirji za mavčne plošče – Definicije,zahteve in preskusne metode SIST EN 14195:2005 SIST EN 14195:2005/ AC:2006
Predoblikovane mavčne plošče – Definicije, zahteve in preskusne metode SIST EN 14209:2006 Mavčni elementi za viseče strope – Definicije, zahteve in preskusne metode SIST EN 14246:2006 SIST EN 14246:2006/AC:2007 Pomožni in dodatni kovinski profili za mavčne plošče – Definicije, zahteve in preskusne metode SIST EN 14353:2008+A1:2010 Lepila na osnovi mavca za toplotno, zvočno izolacijo kompozitnih panelov in mavčne plošče – Definicije, zahteve in preskusne metode SIST EN 14496:2006 Lepila za splošne namene montaže v gradbeništvu – zahteve in preskusne metode SIST EN 15274:2009 Združene polnilne in tesnilne mase-1.del:Specifikacija za toplo nanosljive tesnilne mase SIST EN 14188-1:2005 Tesnilne in zalivne mase-2.del:Specifikacija za hladne tesnilne mase SIST EN 14188-2:2005 Polnilne in tesnilne mase za stike – 3.del: Specifikacija za elastomerne tesnilne profile SIST EN 14188:3:2006
1. | STENSKA OBLOGA - instalacijski zid, enojna podkonstrukcija, dvojna obloga W623 50
Dobava, montaža in izdelava stenske obloge, debeline 7,5cm, po načrtu PZI.
- 2,5cm Dvoslojna trda gradbena plošča kot naprimer Diamant
| - 5 cm Mineralna volna, utreza zahtevam, SIST EN 13162 λD = 0,032 W/Mk;A1 po SIST EN 13501-1; specifična teža volne minimalno 40/kg/m2; kovinska podkonstrukcija C50 | m2 | [7 empty] | 16 | 0 | 18 | 0 | 24 | 0
2. | PREDELNA STENA - predelni zid, dvojna podkonstrukcija, dvojna obloga W112
Dobava, montaža in izdelava pregradna stena, debeline 10cm, po načrtu PZI.
- 2,5cm Dvoslojna trda gradbena plošča kot naprimer Diamant
- 5 cm Mineralna volna, utreza zahtevam, SIST EN 13162 λD = 0,032 W/Mk;A1 po SIST EN 13501-1; specifična teža volne minimalno 40/kg/m2; kovinska podkonstrukcija C50
| - 2,5cm Dvoslojna trda gradbena plošča kot naprimer Diamant | m2 | [7 empty] | 7 | 0 | 103 | 0 |  |  | 42 | 0
3. | PREDELNA STENA - predelni zid, dvojna podkonstrukcija, dvojna obloga W112
Dobava, montaža in izdelava pregradna stena, debeline 12,5cm, po načrtu PZI.
- 2,5cm Dvoslojna trda gradbena plošča kot naprimer Diamant
- 7,5 cm Mineralna volna, utreza zahtevam, SIST EN 13162 λD = 0,032 W/Mk;A1 po SIST EN 13501-1; specifična teža volne minimalno 40/kg/m2; kovinska podkonstrukcija C75
| - 2,5cm Dvoslojna trda gradbena plošča kot naprimer Diamant | m2 |  |  |  | 60 | 0 |  |  | 7 | 0 | 33 | 0 | 88 | 0
4. | PREDELNA STENA - predelni zid, dvojna podkonstrukcija, dvojna obloga W112
Dobava, montaža in izdelava pregradna stena, debeline 15cm, po načrtu PZI.
- 2,5cm Dvoslojna trda gradbena plošča kot naprimer Diamant
- 10 cm Mineralna volna, utreza zahtevam, SIST EN 13162 λD = 0,032 W/Mk;A1 po SIST EN 13501-1; specifična teža volne minimalno 40/kg/m2; kovinska podkonstrukcija C100
| - 2,5cm Dvoslojna trda gradbena plošča kot naprimer Diamant | m2 | [7 empty] | 40 | 0 | 51 | 0 | 212 | 0 | 22 | 0
5. | PREDELNA STENA - instalacijski zid, dvojna podkonstrukcija, dvojna obloga W115
Dobava, montaža in izdelava pregradna stena z oznako NZ 05, debeline 25cm, po načrtu PZI.
- 2,5cm Dvoslojna trda gradbena plošča kot naprimer Diamant
- 5 cm Mineralna volna, utreza zahtevam, SIST EN 13162 λD = 0,032 W/Mk;A1 po SIST EN 13501-1; kot naprimer URSA TSP; kovinska podkonstrukcija C50
- 5 cm Mineralna volna, utreza zahtevam, SIST EN 13162 λD = 0,032 W/Mk;A1 po SIST EN 13501-1; kot naprimer URSA TSP; kovinska podkonstrukcija C50
| - 2,5cm Dvoslojna gradbena plošča za vlažne prostore GKBI | m2 | [9 empty] | 20 | 0
6. | PREDELNA STENA - instalacijski zid, dvojna podkonstrukcija, dvojna obloga W115
Dobava, montaža in izdelava pregradna stena z oznako NZ 05, debeline 25cm, po načrtu PZI.
- 2,5cm Dvoslojna trda gradbena plošča kot naprimer Diamant
- 5 cm Mineralna volna, utreza zahtevam, SIST EN 13162 λD = 0,032 W/Mk;A1 po SIST EN 13501-1; kot naprimer URSA TSP; kovinska podkonstrukcija C75
- 5 cm Mineralna volna, utreza zahtevam, SIST EN 13162 λD = 0,032 W/Mk;A1 po SIST EN 13501-1; kot naprimer URSA TSP; kovinska podkonstrukcija C75
| - 2,5cm Dvoslojna gradbena plošča za vlažne prostore GKBI | m2 | [9 empty] | 10 | 0 | 30 | 0
7. | PREDELNA STENA - instalacijski zid, dvojna podkonstrukcija, dvojna obloga W116
Dobava, montaža in izdelava pregradna stena z oznako NZ 05, debeline 25cm, po načrtu PZI.
- 2,5cm Dvoslojna trda gradbena plošča kot naprimer Diamant
- 5 cm Mineralna volna, utreza zahtevam, SIST EN 13162 λD = 0,032 W/Mk;A1 po SIST EN 13501-1; kot naprimer URSA TSP; kovinska podkonstrukcija C75
- 5 cm Mineralna volna, utreza zahtevam, SIST EN 13162 λD = 0,032 W/Mk;A1 po SIST EN 13501-1; kot naprimer URSA TSP; kovinska podkonstrukcija C75
| - 2,5cm Dvoslojna gradbena plošča za vlažne prostore GKBI | m2 | [7 empty] | 8 | 0 | 9 | 0 | 17 | 0
8. | Dobava in montaža aluminijastih linijskih ojačitev za pulte obešene na mavčno kartonske montažne stene viseče omare, alu ojačitve izdelane po shemi PZI in sladno z navodili proizvajalca mavčnokartonskih sten.
| - ojačitve na steni - ocena | m' | [7 empty] | 4 | 0 | 25 | 0 | 25 | 0
9. | Dobava in montaža revizijskih odprtin. Revizijske odprtine poravnane z stropom, pokrite s GK ploščo, odpiranje na "klik", vključno s kitanjem do ravne površine | kompl. | [7 empty] | 20 | 0 | 20 | 0 | 20 | 0 | 0
10. | Izvedba zapore vratne odprtine 80/205 cm v gips predelni steni z dvojno ploščo obojestransko. | kos | [13 empty] | 1 | 0
11. | Odstranitev gips plošče v čajni kuhinji ter namestitev nove gips plošče (odstranitev pr.stene ter zaponitev vrat.odprtine) | m2 | [13 empty] | 5.4 | 0
12. | Gips predelna stena na kovinski podkonstrukciji obojestransko obložena z dvojnimi navadnimi gips ploščami ter polnilom iz kamene volne. V ceni zajeti kitanje pred izvedbo slikopleskarskih del. | m2 | [13 empty] | 8.7 | 0
13. | Pazljiva demontaža kasetiranega visečega stropa v hodniku kjer se rušijo opečne predelne stene. | m2 | [13 empty] | 5.4 | 0
14. | Izvedba zapore strojnih instalacij ki se vodijo po stropu hodnika z enojno gips ploščo (horizontalno 120 cm in vertikalno 10 ccm) z potrebno podkonstrukcijo in kitanjem potrebnim za izvedbo slikopleskarskih del. | m2 | [13 empty] | 6.3 | 0
| DELA V GIPSU SKUPAJ: |  |  |  | 0 |  | 0 |  | 0 |  | 0 |  | 0 |  | 0 |  | 0
VII. | TALNE IN STENSKE OBLOGE
SPLOŠNA DOLOČILA
V primeru nejasnosti je izvajalec del oz. ponudnik, že v času izdelovanja ponudbe dolžan postaviti OVP zahtevo po pojasnitvi na način, ki je v skladu z izvajanjem javnega razpisa. Dela je potrebno izvajati v skladu z tehničnimi predpisi in normativi v soglasju z obveznimi standardi za polaganje tlakov. Delo obrtnika obsega: dobavo osnovnega materiala za talne obloge dobavo ostalega materiala masa za izravnavo podloge lepilo za lepljenje talnih oblog obrobne letve pritrdilni material za obrobne letve snemanje izmer v objektu pregled in čiščenje podlog nanašanje izravnalne mase vsa dela v delavnici in na objektu z dajatvami prevoz materiala in orodja na objekt, z nakladanjem, razkladanjem polaganje, prikrojitev in lepljenje talne obloge pritrjevanje obrob popravilo zidov ali stenskih oblog, če se poškodujejo
Opombe: izvajalec mora predložiti vzorce v potrditev OVP in ON ves vgrajeni material mora imeti ustrezne izjave o skladnosti V kolikor ni nizkostenska obroba popisana ločeno jo je zajeti v ceni osnovne postavke tlaka. V kolikor je v načrtu arhitekture predviden kitani stik med horizontalno in vertikalno površino, je potrebno PU kit zajeti v osnovni postavki tlaka.
V primeru da posamezne postavke v popisu ne zajemajo celotnega opisa potrebnega za funkcionalno dokončanje postavke, mora ponudnik izvedbo le tega vključiti v ceno na enoto! Pri vseh delih je upoštevati sorazmerje stroškov rganizacije in čiščenja po končanju vseh del.
Standardi, ki se nanašajo tlakarska dela, oziroma materiale, ki se uporabljajo pri tlakarskih delih. Lesene talne obloge – Lastnosti, ovrednotenje skladnosti in označevanje SIST EN 14342:2013 Netekstilne, tekstilne in laminirane (plastene) talne obloge – Bistvene značilnosti SIST EN 14041:2005 SIST EN 14041:2005/AC:2007 Podloge za športne dejavnosti – Notranje podloge za večnamensko uporabo – Specifikacija SIST EN 14904:2006 Površinske prevleke – zahteve SIST EN 12271:2007 Tankoplastne prevleke po hladnem postopku-Specifikacija SIST EN 12273:2009 Lepila za splošne namene montaže v gradbeništvu – zahteve in preskusne metode SIST EN 15274:2009 Združene polnilne in tesnilne mase -1.del:Specifikacija za toplo nanosljive tesnilne mase SIST EN 14188-1:2005 Tesnilne in zalivne mase -2.del:Specifikacija za hladne tesnilne mase SIST EN 14188-2:2005 Polnilne in tesnilne mase za stike – 3.del: Specifikacija za elastomerne tesnilne profile SIST EN 14188:3:2006 Tesnilne mase za nekonstrukcijske stike v stavbah in na sprehajalnih površinah – 4.del: Tesnilne mase za sprehajalne površine SIST EN 15651-4:2013
Izbor barve vseh finalnih tlakov in oblog potrdi projektant.
Končni izbor materialov in barv za finalne tlake potrdi OPA.
V ceni postavk je zajeti tudi izvedbo vzorcev vseh tlakov in oblog , vsak vzorec min. površine 1,5m2. Podane so dejanske neto površine tlakov.
SANACIJA TLAKA
1. | Predpriprava za izvedbo talne konstrukcije, na mestih odstranjenih sten - v 1. in 2. nadstropju
| Izdelava zapolnitev talne površine - zalivanje estriha z visokokakovostno, debeloslojno zalivno maso, ki omogoča zalivanje do višine 9 cm. Zapolnitve za rušenimi stenami in ocena sanacije tlaka cca 10% celotne površine | m2 | [9 empty] | 45 | 0 | 49 | 0
| Šivanje talne konstrukcije, vključno z razrezrezom površine armaturne mrežica ali moznikov ter zalitje kot npr.: epoksi smolo | m' | [9 empty] | 95 | 0 | 110 | 0
2. | Predpriprava za izvedbo talne konstrukcije, na mestih odstranjenih sten v pritličju in izvedbe rušitev za vgradnjo instalacij
| Izdelava zapolnitev talne površine - zalivanje estriha z visokokakovostno, debeloslojno zalivno maso, ki omogoča zalivanje do višine 15 cm. Zapolnitve za rušenimi stenami in ocena sanacije tlaka cca 10% celotne površine priltičja in zapolnjevanje za instalacijami. | m2 | [5 empty] | 5 | 0
| Šivanje talne konstrukcije, vključno z razrezrezom površine armaturne mrežica ali moznikov ter zalitje kot npr.: epoksi smolo | m' | [5 empty] | 12 | 0
3. | PRIPRAVA TALNE KONSTRUKCIJE
Predpriprava talne konstrukicje pred izvedbo zaključnega sloja, v naslednjih fazah: vključno z izravnavo, buršenjem in čiščenjem talne površine in na mestih odstranjenih zidov.
| Dobava in vgradnja talnih dilatacijskih profilov med potrebnimi dilatacijami v tlaku, med prehodi prostorov - pod vrati in na stikih. | m' | [5 empty] | 12 | 0
| Brušenje površin vseh tlakov, estriha pod obsoječo talno keramiko, PVC finalno oblogo in brušenje teraco površin, za zagotovitev ravnosti in pripravo za impreganacijo izravnavo talnih površin. | m2 |  | 371.4 | 0 |  |  |  |  | 119.5 | 0 | 281.4 | 0 | 278.9 | 0
4. | IZVEDBA FINALNEGA TLAKA - EPOKSI TERACO
| Dobava in vgradnja tankoslojnega epoxi dekorativnega tlaka brez topil, odzivom na ogenj Bfl-s1 in visoko mehansko odpornostjo (Shore D 75) sestavljenega po sistemu Kemapox terrazzo z ustrezno pripravljeno granulacijo frakcij in razmerjem mešanja predpisano s strani proizvajalca na predhodno pripravljeno podlago. Brušenje terrazza z diamantnimi segmenti po sistemu scanmascin v fazah od grobih do finih brusov. Odtenek smolnatega in agregatnega polnila ter kombinacije po izbiri projektanta. Z vsem potrebnim dodatnim materialom, predpripravo, obdelavo in ščitenjem do končne funkcionalnosti. Izdela se vzorec tlaka v velikosti najmanj 1,5m2, na licu mesta, na površini in v prostoru, ki se bo obdeloval. Vzorec se izdela bodisi na končnem zaključnem sloju, ali v sklopu vzorca zaključnega sloja. | m2 |  | 341.4 | 0 |  |  |  |  | 119.5 | 0
4. | IZVEDBA FINALNEGA TLAKA - EPOKSI
| Dobava in vgradnja tankoslojnega epoxi tlaka brez topil, odzivom na ogenj Bfl-s1 in visoko mehansko odpornostjo (Shore D 75). Odtenek smolnatega in agregatnega polnila ter kombinacije po izbiri projektanta. Z vsem potrebnim dodatnim materialom, predpripravo, obdelavo in ščitenjem do končne funkcionalnosti. Izdela se vzorec tlaka v velikosti najmanj 1,5m2, na licu mesta, na površini in v prostoru, ki se bo obdeloval. Vzorec se izdela bodisi na končnem zaključnem sloju, ali v sklopu vzorca zaključnega sloja. | m2 | [9 empty] | 281.4 | 0
4. | IZVEDBA FINALNEGA TLAKA - KERAMIKA
| Dobava in vgradnja tankoslojnega epoxi dekorativnega tlaka brez topil, odzivom na ogenj Bfl-s1 in visoko mehansko odpornostjo (Shore D 75) sestavljenega po sistemu Kemapox terrazzo z ustrezno pripravljeno granulacijo frakcij in razmerjem mešanja predpisano s strani proizvajalca na predhodno pripravljeno podlago. Brušenje terrazza z diamantnimi segmenti po sistemu scanmascin v fazah od grobih do finih brusov. Odtenek smolnatega in agregatnega polnila ter kombinacije po izbiri projektanta. Z vsem potrebnim dodatnim materialom, predpripravo, obdelavo in ščitenjem do končne funkcionalnosti. Izdela se vzorec tlaka v velikosti najmanj 1,5m2, na licu mesta, na površini in v prostoru, ki se bo obdeloval. Vzorec se izdela bodisi na končnem zaključnem sloju, ali v sklopu vzorca zaključnega sloja. | m2 | [11 empty] | 91 | 0 | 86 | 0
4. | IZVEDBA FINALNEGA TLAKA - PARKET
| Dobava in vgradnja gotovega parketa po vzorčenju. Z vsem potrebnim dodatnim materialom, predpripravo, obdelavo in ščitenjem do končne funkcionalnosti. | m2 | [11 empty] | 102 | 0
5. | VOGALNI ZAKLJUČKI - ALU ZAOKROŽNICA TLA-STENA
| Dobava in vgranja zaključnega profila med epoksidnim tlakom in steno obloženo s keramiko. Kot npr. Schlüter®-DILEX-AHKA, iz nerjavečega jekla. Profil mora imeti možnost vgradnje v času vgradnje stenske keramike. Vključno z vsemi deli in materialom. | m' | [7 empty] | 26 | 0 | 75 | 0 | 67 | 0
6. | VOGALNI ZAKLJUČKI - ALU ZAOKROŽNICA STENA-STENA
| Dobava in vgranja zaključnega profila med dvema stenama obloženima s keramiko - vogal. Kot npr. Schlüter®-DILEX-EHK, iz nerjavečega jekla. Profil mora imeti možnost vgradnje v času vgradnje stenske keramike. Vključno z vsemi deli in materialom. | m' | [7 empty] | 20 | 0 | 50 | 0 | 80 | 0
7. | VOGALNI ZAKLJUČKI - ALU ZAOKROŽNICA TLA-STENA
| Dobava in vgranja zaključnega profila med tlakom in steno s tipskim elementom s spodnjim zaokorženim robom minimalno 1,5cm, višine minimalni radij zaokrožnice 6mm. Izvedba z epoksijem do višine 6 cm. Vključno z vsemi deli in materialom. | m' |  | 207 | 0 |  |  |  |  | 101 | 0 | 322 | 0 | 352 | 0
8. | IZVEDBA KERAMIKE V SANITARNIH PROSTORIH
Izvedba in oblaganje sten z granitogres ploščicami, srednji cenovni razred. Izvedba stenske keramike v sanitarnih prostorih - dimenzij 30/60 cm in 60/60 cm - deb. 9-11 mm - obdelava: ratificirana lepljenih na opečne stene in na GK stene. Delovni stiki se predvidijo po načrtu polaganja. Način polaganja načrtu. Vsa dela in preddela, z vsem potrebnim materialom.
| stenska keramika po načrtu polaganja | m2 |  | 12 | 0 |  |  |  |  | 70 | 0 | 148 | 0 | 61 | 0 | 65 | 0
| vertikalne zaključne letve na vogalih stena/stena - ALU profil | m' |  | 4 | 0 |  |  |  |  | 8 | 0 | 16 | 0 | 14 | 0 | 18 | 0
| obroba stik keramika/pleskana stena - ALU profil zaključek | m' |  | 7.45 | 0 |  |  |  |  | 35 | 0 | 74 | 0 | 23 | 0 | 40 | 0
9. | Dobava in vgradnja talne dilatacije . Sistemski profil iz ALU pločevine, kot npr.: Deflex 496. Vključno z vsemi deli in materialom. | m' |  | 4 | 0
10. | Dobava in vgradnja stenske dilatacije . Sistemski profil iz ALU pločevine, kot npr.: Deflex 322. Vključno z vsemi deli in materialom. | m' |  | 19 | 0
11. | Dobava in vgradnja talne dilatacije pod vrata in na stikih menjave tlakov. Sistemski profil iz ALU pločevine, kot npr.: Deflex 414. Vključno z vsemi deli in materialom. | m' |  | 85 | 0
12. | LAMELNI OTIRAČI
Dobava in vgradnja okvirjev lamelnih otiračev in lamelnih otiračev nestandarnih pravokotnih oblik po načrtu tlakov pritličja, list št.:. 5.1.2. Vključno z vgradnjo v estrih!
(npr. EMCO Diplomat 522 TLS R, kombinacija krtačke/guma, DIN 51130, h=10mm)
| 1200/1200mm | kos |  | 1 | 0 |  |  |  |  | 1 | 0 | 1 | 0 | 1 | 0
13. | Dodatek za šivanje in sanacijo razpok v etrihu; predvidoma 20% povšine od 1.050.m2. | m2 |  | 210 | 0
CENTER ZA DUŠEVNO ZDRAVJE
14. | Odstranitev obstoječe talne PVC obloge z iznosom in odvozom na stalno deponijo komplet z stenskim robnim trakom. | m2 | [13 empty] | 131.6 | 0
15. | Čiščenje podloge po odstranitvi PVC tlaka z brušenjem potrebnim za odstranitev lepila. | m2 | [13 empty] | 131.6 | 0
16. | Lokalno krpanje cementnega estriha na poškodovanih mestih. | m2 | [13 empty] | 3 | 0
17. | Dobava in polaganje talne obloge iz homogenega vinila kot npr.art.'iQ Optima' Tarkett, vzorec po izbiri; deb.2 mm, dobavljeno v roli šir. 2 m, namenjeno za ZELO VISOKE OBREMENITVE v javnem prostoru (razred 34 po EN-685), površinska zaščita: 'iQ-PUR'-ojačitev površine
(naknadno voskanje ali poliranje ni potrebno). Krojenje in vgradnja vinilne talne obloge z lepljenjem po celotni površini na ustrezno podlago, spoji vroče zavarjeni z varilno vrvico v barvi talne obloge-za vodotesne površine, vključno z pripravo podloge ki zajema dobavo in
| nanosom prednamaza in polimer cementne izravnalne mase v debelini maks do 3 mm z potrebnim obrusom in sesanjem. | m2 | [13 empty] | 131.6 | 0
18. | Dobava in polaganje barvnega PVC stenskega traku dim 50 x 15 mm.(vratne odprtine odbite) | m' | [13 empty] | 127 | 0
| TALNE IN STENSKE OBLOGE DELA SKUPAJ: |  |  |  | 0 |  | 0 |  | 0 |  | 0 |  | 0 |  | 0 |  | 0
VIII. | SLIKOPLESKARSKA DELA:
SPLOŠNA DOLOČILA
V primeru nejasnosti je izvajalec del oz. ponudnik, že v času izdelovanja ponudbe dolžan postaviti OVP zahtevo po pojasnitvi na način, ki je v skladu z izvajanjem javnega razpisa. Izdela se vzorec barve vsake v velikosti najmanj 1,5m2, na licu mesta, na površini in v prostoru, ki se bo barval. Vzorec se izdela bodisi na končnem zaključnem sloju, ali v sklopu vzorca zaključnega sloja. Dela je treba izvajati po določilih veljavnih normativov in skladno z obveznimi standardi. Pri izvedbi je treba upoštevati tudi navodila proizvajalca materiala, ki se uporablja pri izvedbi.
V ceni posameznih postavk je zajeti tudi: dobavo vsega osnovnega in pomožnega materiala; prevoz materiala na objekt, z nakladanjem, razkladanjem, skladiščenjem in prenosi ; čiščenje izdelkov oz. podlog pred pričetkom del; nanašanje osnovnih in končnih premazov z vsemi med fazami; čiščenje prostorov in izdelkov po opravljenem delu in zaščita do predaje naročniku; vsa dela v delavnici in na objektu z vsemi dajatvami; vsa dela in ukrepi po predpisih varstva pri delu. Druge opombe: vsa dela se izvajajo po barvni študiji ali po potrditvi projektanta in naročnik V primeru da posamezne postavke v popisu ne zajemajo celotnega opisa potrebnega za funkcionalno dokončanje postavke, mora ponudnik izvedbo le tega vključiti v ceno na enoto! Pri vseh delih je upoštevati sorazmerje stroškov organizacije in čiščenja po končanju vseh del.
LASTNOSTI OPLESKA - visoka pralnost - odpornost na razenje - ne vsebuje topil - enostavno čiščenje - odpornost na kemikalije - široka izbira barvnih tonov
TEHNIČNE KARAKTERISTIKE Oplesk (premaz in zaščitni sloj) mora izpolnjevati skladno s standardom EN 13300: - pralnost - odpornost na mokro abrazijo = 1. razred - prekrivnost (v dveh, po potrebi v treh slojih) = 2. razred - sijaj = mat Osnovni barvni ton je bel, možnost niansiranja s pigmentnimi pastami, ki so primerne za barve na vodni osnovi, do 3% in z disperzijskimi barvami, ki so primerne za toniranje. Možnost nanašanja z valjčkom, čopičom ali z brizganjem.
PRIPRAVA PODLAGE IN SLOJI Izvajalec mora zagotoviti in izvesti ustrezno pripravo podlage, skladno z navodili sistemske rešitve proizvajalca premaza. Vsa potrebna dela in material je potrebno zajeti v ponudbeno ceno.
Zahteva se: 1. Odstranitev praha, slabo vezanih delcev in druge nečistoče iz podlage. a. stare opleske, ki odpadajo, se odstrani, b. večje razpoke in poškodovane dele podlage, se z ustreznimi materiali na mineralni osnovi zapolni, c. zdrave in ne-razpokane podlage, obarvane z gladkimi, sijajnimi ali polsijajnimi emajli ali diperzijskimi barvami se očisti in zbrusi. 2. Impregnacija: a. Beton – izvesti globinsko impregnacijo, a. apneno-cementni ometi, mavčno-kartonske plošče, več slojev vpojnih, nepralnih premazov, gladki, sijajni, pralni premazi – izvesti akrilno impregnacijo. 3. Glajenje – 2x kitanje s sistemskim kitom, z vmesnim in končnim brušenjem. 4. Končni premaz – minimalno 2x barvanje, pri neizpolnjevanju zahtevane prekrivnosti (1. razred ≥ 99,5% prekrivnost!) s ponudbo zagotoviti 3. Sloj.
1. | Skladno s splošnimi navodili - 2x kitanje, brušenje in 2x enobarvno slikanje opečnih ometanih sten, stebrov, sten iz mavčno kartonskih plošč, s kakovostno pralno disperzijsko barvo pralno po EN 13300, dobro pokrivno, z vsemi preddeli, transporti in potrebnim materialom - SKLADNO Z NAVODILI, VKLJUČNO S PRIPRAVO POVRŠINE! Barva kot naprimer JUPOL Strong. | m2 |  | 310 | 0 |  |  |  |  | 320 | 0 | 990 | 0 | 1048 | 0
.
2. | Dvakratno slikanje opečnih stropov, s kakovostno pralno disperzijsko barvo za bolj obremenjene notranje stenske in stropne površine, pralno po EN 13300, dobro pokrivno, z vsemi preddeli, transporti in potrebnim materialom. | m2 |  | 86 | 0 |  |  |  |  | 120 | 0 | 282 | 0 | 279 | 0
3. | Enkratno slikanje notranjsoti dvigalnega jaška, s kakovostno pralno disperzijsko barvo za bolj obremenjene notranje stenske in stropne površine, pralno po EN 13300, dobro pokrivno, z vsemi preddeli, transporti in potrebnim materialom. | m2 |  |  |  | 75 | 0
CENTER ZA DUŠEVNO ZDRAVJE
4. | Kitanje sten pas 40 cm na mestih odstranjenih sten in instalacij za potrebno izravnavo. | m' | [13 empty] | 40 | 0
5. | Dvakratno slikanje že pleskanih sten in stropov. | m2 | [13 empty] | 421 | 0
0
| SLIKOPLESKARSKA DELA SKUPAJ: |  |  |  | 0 |  | 0 |  | 0 |  | 0 |  | 0 |  | 0 |  | 0
IX. | DVIGALA IN NAPRAVE:
1. | Tip: električno osebno dvigalo brez strojnice, uveljavljene blagovne znamke s sistemskim certifikatom, npr. KONE PW06/10-19 ali podobna kvaliteta Nosilnost: 6 oseb ali 480 kg Hitrost vožnje: 1,00 m/s Višina dviga: 5610 mm Število postaj: 3 Število dostopov: 3, na isti strani - neprehodna kabina Namestitev dvigala: v samostojnem jeklenem jašku Velikost jaška: širina: 1500 mm; globina: 1650 mm Višina glave jaška: 3500 mm Globina jame jaška: 1100 mm Dostopni prostor pod jaškom: NE Vrsta pogona: Frekvenčno in napetostno krmiljeni regenerativni pogon s trifaznim tokom s sinhronskim motorjem - npr. EcoDisc - z izvedbo brez reduktorja in samodejnonastavljivim zavornim sistemom za varno, udobno in tiho obratovanje Namestitev pogona: Sinhronski motor brez reduktorja z integriranim pogonskim diskom je pritrjen v glavi jaška na jeklenih vodilih kabine. Brez strojnice! Pogonska moč: 2,8 kW, energetsko učinkovita razred »A« po standardu VDI 4707, dobavitelj poda podatek Število voženj na uro: do 180 Priključna napetost: 3 x 400 V, 50 Hz Notranje mere kabine: širina: 1000 mm; globina: 1250 mm; višina: 2200 mm
Kabina (po izboru naročnika): stene iz karo strukturirane nerjaveče pločevine, tla po izboru arhitekta kot na hodniku - položi naročnik, strop iz brušene nerjaveče pločevine in varčnimi LED svetilkami, inox okroglo oprijemalo na stranski steni, ogledalo na zadnji steni nad višino oprijemala, zasilna avtomatska razsvetljava, avtomatski programirljiv ventilator, prostoročna telefonska naprava za povezavo med kabino in klicnim centrom za primer reševanja ujetih oseb iz kabine dvigala (omogoča klic na 4 predhodno programirane številke) Vrata kabine: avtomatska dvodelna teleskopska vrata s krili in okvirji iz karo strukturirane nerjaveče pločevine, širina: 800 mm; višina: 2100 mm, frekvenčno regulirani regenerativni pogon, varovanje z infrardečo svetlobno zaveso in omejilnikom zaporne sile Vrata jaška: avtomatska dvodelna teleskopska vrata s krili in okvirji iz karo strukturirane nerjaveče pločevine, širina: 800 mm; višina: 2100 mm, brez požarne odpornosti
Mikroprocesorsko krmiljenje: zbirno krmiljenje simplex gor in dol, požarno krmiljenje oz. požarna vožnja v glavno postajo ob alarmu za požar po SIST EN 81-73, električno in mehansko reševanje v primeru ujetih oseb v kabini, avtomatsko natančno pristajanje in niveliranje kabine, predčasno odpiranje vrat pri vožnji v postajo, filter proti radijskim motnjam, možnost priklopa na hišni agregat, servisni panel za vzdrževalca v najvišji postaji nameščen v vratnem okvirju, regenerativni sistem, napredne funkcije ko dvigalo ni v uporabi (stand-by, avtomatski izklop razsvetljave, avtomatski izklop ventilatorja, sporočilni pokazatelji se zatemnijo)
Signalizacija: Signalizacija primerna predpisom invalidnih oseb po SIST EN 81-70
v kabini: vertikalno kabinsko tipkalo v kombinaciji iz brušene nerjaveče Asturias Satin in polikarbonatnega stekla v celotni višini kabine, tipke za vsako postajo, braillova reliefna pisava, tipka za odpiranje vrat, tipka za zapiranje vrat, tipka za alarm, digitalni LCD kazalnik preobremenitve, položaja kabine in puščice smeri vožnje v beli barvi na črnem ozadju, stikalo na ključ za prednostno vožnjo in rezervacijo kabine
v glavni postaji: inox pozivna tipka kvadratne oblike prilagojena za enostavno uporabo gibalno oviranih oseb, nad vrati digitalni LCD kazalnik položaja kabine in puščice smeri vožnje v beli barvi na črnem ozadnju ter gong
| v ostalih postajah: inox pozivna tipka kvadratne oblike prilagojena za enostavno uporabo gibalno oviranih oseb, nad vrati digitalni LCD kazalnik položaja kabine in puščice smeri vožnje v beli barvi na črnem ozadju ter gong signalizacija montirana v okvir jaškovnih vrat Dodatna oprema: razsvetljava jaška, lestev za dostop v jamo jaška, vtičnica na strehi kabine in elektrifikacija jaška, montaža brez delovnega odra v jašku Izvedba naprave v skladu s standardom SIST EN 81-20, EN 81-50 | komp. |  |  |  | 1 | 0
| DVIGALA SKUPAJ: |  |  |  | 0 |  | 0
XI. | GASILSKA OPREMA:
1. | Montaža gasilnih aparatov, vključno z montažo kaset za vstavljanje aparatov za aparate.
| Kasete za gasilne aparate na ključ | komp |  | 6 | 0 |  |  |  |  | 2 | 0 | 2 | 0 | 2 | 0 | 2 | 0
| Gasilni aparati ABC 6kg | komp |  | 6 | 0 |  |  |  |  | 2 | 0 | 2 | 0 | 2 | 0 | 2 | 0
2. | Protipožarno tesnjenje prehodov instalacij skozi stene in plošče med požarnimi sektorji. Izvedba v skladu s požarnim elaboratom. | kos. |  | 15 | 0 |  |  | 7 | 0 |  |  | 7 | 0 | 7 | 0 | 7 | 0
| GASILSKA OPREMA SKUPAJ: |  |  |  | 0 |  |  |  | 0 |  | 0 |  | 0 |  | 0 |  | 0
XII. | OPREMA
OPREMA PRITLIČJA
Dobava in postavitev pisarniškega pohištva v prostoru PISARNA 02
1. | Dobava in montaža pisarniške mize
Izdelava dobava in montaža netipskega kosa pohištvene opreme po zgornji evidenčni številki s tehničnimi karakteristikami po shemi PZI - projekt notranje opreme. Miza sestavljen iz mizne plošče, podmizne, fiksne omarice, hrbtišče, priključek na talni izpust elektro instalacij, tipski kanal za električne instalacije, tipska doza za električne instalciije in ostalo okovje po načrtu mize. Zagotoviti zaščito - zapiranje napajalnih kablov, ki mora biti zastrto - skrito v parapetni kanal ali integrirano v mizo. Zaklepanje omarice pod mizo, uskladiti z uporabnikom cilinder in ključ - na obstoječi ključ ali po shemi generalnega ključa.
| Pri izdelavi je potrebno upoštevati načrt PZI | komplet | [7 empty] | 1 | 0
2. | Dobava in montaža stola
Opis:
-5-krako zvezda podnožje iz litega aluminija, prašno barvano antracitne barve (kot npr. VS M2 063 anthracite), podnožje s čepi za drsenje (glide) primernimi za uporabo gumjastim, betonskem, keramičnem in lesenem tlaku, -dvižen vrtiljak (gas-lift). -ergonomska sediščna školjka iz vezne plošče lesa bukve, barvana z nedrsečo barvo po barvni skali proizvajalca (kot npr. VS H1 010 natural), -robovi so zaobljeni, pritrditev na podnožje je nevidna, -velikost sediščne školjke skladna z DIN EN 1729, -sedišče in hrbtišče leseno v barvi po izboru arhitekta v skladu z barvno karto proizvajalca. kot naprimer H1 010 natural.
Barva po izboru arhitekta. dim. 70(45)x70(45)x87-100cm, višina sedišča=47.5-60.5cm,
Certifikat: -BIFMA (trajnostni standard), -GREENGUARD Gold (prej GREENGUARD Children & Schools), ne uporabljajo nevarnih snovi za otroke, primerno za šole in bolnice, -LGA (vsebuje nizko raven osnaževalcev okolja), -GS (varnost izdelka),
| Proizvod kot naprimer: PantoMove-VF (Five-star foot chair) art.31526 | kom | [7 empty] | 1 | 0
3. | Omara za dokumente 1960 x 1200 x 595
Dobava in montaža omare z tehničnimi karakteristikami po shemi PZI - projekt notranje opreme.
Opis:
Regal 60/120/190 cm dvokrilna vrata dvostenska izdelava trismerni zaklepni mehanizem zaklepanje z varnostnim dvobradim ključem 4 prestavljive police (5 odlagalnih površin) standard: izdelana v skladu s standardom DIN 4102 namenjena varovanju listin trajne vrednosti standardna barva: svetlo siva (RAL 7035) Zunanje mere (VxŠxG, mm): 1950 x 930x 500 Notranje mere (VxŠxG, mm): 1810 x 878 x 429 Teža (kg): 145 Police: 4 ( 60 fasciklov ) Ključavnica/zaklepanje: ključavnica na dvobradi ključ Protipožarna varnost: DIN 4102 (varovanje papirja pred ognjem približno 30 minut)
| Proizvod kot naprimer: Plenus CB 07 | kom | [7 empty] | 1 | 0
4. | Regal za večje obremenitve - serija MIDI 100, dolžine: 2800 in širine: 400, višina 1600
Dobava in montaža knjižne omare z tehničnimi karakteristikami po shemi PZI - projekt notranje opreme.
Opis:
| začetni regal (začetni v poljubno dolgem nizu) zatični sistem ogrodja in polic regala (brez vijačenja) po višini prestavljive police možno je poljubno število polic po višini nosilnost na polico do 290 kg križne hrbtne povezave (namesto njih se lahko uporabijo posebni nastavki za pričvrstitev v zid) kovinske nogice za privijačenje v tla barvana izvedba ral 9016 možnost izbire med različnimi dimenzijami in številom polic dostava in montaža sta vključeni v ceno možne višine (v mm): 1000, 1250, 1500, 1750, 2000, 2250, 2500, 2750, 3000, 3250, 3500, 3750, 4000, 4250, 4500, ... možne širine polic (v mm): 600, 800, 960, 1200, 1400 možne globine (v mm): 300, 400, 500, 600, 700, 800 število polic po višini: poljubno | kom | [7 empty] | 1 | 0
Dobava in postavitev kuhinje prostor 05
Izdelava dobava in vgradnja kuhinjskega niza sestavljenega iz pultnega in nadputlnega dela, v po načrtu opreme.
Izdelava dobava in montaža netipskega kosa pohištvene opreme po zgornji evidenčni številki s tehničnimi karakteristikami po vsebini obsegu in shemi PZI - projekt notranje opreme. Pri izdelavi je potrebno upoštevati načrt PZI-pohištvena oprema:
5. | Nadpultni regalni niz s pultom dolžine: 4m (mere v m1 ) | komplet | [7 empty] | 1 | 0
6. | Nadpultni regalni niz s pultom in vgrajenim koritom ter kvalitetno armaturno dolžine: 4m (mere v m1 ) | komplet | [7 empty] | 1 | 0
7. | Pultom in vgrajenima dvema pultnima induksicjskima štedilnikoma in dvema pečicama, bruto mere pulte H= 90cm, 120cm / 290cm | komplet | [7 empty] | 1 | 0
Dobava in postavitev pohištva prostor 07
8. | Sedišče - zofa 1100 mm in dolžine 2200 mm. Višina sedišča 400 in 500 mm. Šk -Sedišče in naslon oblazinjeno s trdo peno primerno za pohištvo v javnih objektih. -podnožje: pralni masivni cokel primeren za pohištvo z velikimi obremenitvami in visoko frekvenco uporabe sadala. -Barva in material po izboru arhitekta. Podnožje v črni ali antracitni barvi. Vzdržljivost in stabilnost testirana po EN13761 | komplet | [7 empty] | 1 | 0
9. | Sejna miza dimenzije
Dobava in montaža mize po shemi PZI - projekt notranje opreme.
Opis:
| dim. 260x200cm, -modularne enote omogočajo vsestransko prilagoditev glede na individualne potrebe. | komplet | [7 empty] | 1 | 0
10. | Stol
-5-krako zvezda podnožje iz litega aluminija, prašno barvano antracitne barve (kot npr. VS M2 063 anthracite), podnožje s čepi za drsenje (glide) primernimi za uporabo gumjastim, betonskem, keramičnem in lesenem tlaku, -dvižen vrtiljak (gas-lift). -ergonomska sediščna školjka iz vezne plošče lesa bukve, barvana z nedrsečo barvo po barvni skali proizvajalca (kot npr. VS H1 010 natural), -robovi so zaobljeni, pritrditev na podnožje je nevidna, -velikost sediščne školjke skladna z DIN EN 1729, -sedišče in hrbtišče leseno v barvi po izboru arhitekta v skladu z barvno karto proizvajalca. kot naprimer H1 010 natural.
Barva po izboru arhitekta. dim. 70(45)x70(45)x87-100cm, višina sedišča=47.5-60.5cm,
Certifikat: -BIFMA (trajnostni standard), -GREENGUARD Gold (prej GREENGUARD Children & Schools), ne uporabljajo nevarnih snovi za otroke, primerno za šole in bolnice, -LGA (vsebuje nizko raven osnaževalcev okolja), -GS (varnost izdelka),
| Proizvod kot naprimer: PantoMove-VF (Five-star foot chair) art.31526 | kom | [7 empty] | 11 | 0
11. | Dobava in montaža pisarniške mize
Izdelava dobava in montaža netipskega kosa pohištvene opreme po zgornji evidenčni številki s tehničnimi karakteristikami po shemi PZI - projekt notranje opreme. Miza sestavljen iz mizne plošče, podmizne, fiksne omarice, hrbtišče, priključek na talni izpust elektro instalacij, tipski kanal za električne instalacije, tipska doza za električne instalciije in ostalo okovje po načrtu mize. Zagotoviti zaščito - zapiranje napajalnih kablov, ki mora biti zastrto - skrito v parapetni kanal ali integrirano v mizo. Zaklepanje omarice pod mizo, uskladiti z uporabnikom cilinder in ključ - na obstoječi ključ ali po shemi generalnega ključa.
| Pri izdelavi je potrebno upoštevati načrt PZI | komplet | [7 empty] | 1 | 0
Dobava in postavitev pohištva prostor 08
12. | Dobava in montaža pisarniške mize
Izdelava dobava in montaža netipskega kosa pohištvene opreme po zgornji evidenčni številki s tehničnimi karakteristikami po shemi PZI - projekt notranje opreme. Miza sestavljen iz mizne plošče, podmizne, fiksne omarice, hrbtišče, priključek na talni izpust elektro instalacij, tipski kanal za električne instalacije, tipska doza za električne instalciije in ostalo okovje po načrtu mize. Zagotoviti zaščito - zapiranje napajalnih kablov, ki mora biti zastrto - skrito v parapetni kanal ali integrirano v mizo. Zaklepanje omarice pod mizo, uskladiti z uporabnikom cilinder in ključ - na obstoječi ključ ali po shemi generalnega ključa.
| Pri izdelavi je potrebno upoštevati načrt PZI | komplet | [7 empty] | 3 | 0
13. | Stol
-5-krako zvezda podnožje iz litega aluminija, prašno barvano antracitne barve (kot npr. VS M2 063 anthracite), podnožje s čepi za drsenje (glide) primernimi za uporabo gumjastim, betonskem, keramičnem in lesenem tlaku, -dvižen vrtiljak (gas-lift). -ergonomska sediščna školjka iz vezne plošče lesa bukve, barvana z nedrsečo barvo po barvni skali proizvajalca (kot npr. VS H1 010 natural), -robovi so zaobljeni, pritrditev na podnožje je nevidna, -velikost sediščne školjke skladna z DIN EN 1729, -sedišče in hrbtišče leseno v barvi po izboru arhitekta v skladu z barvno karto proizvajalca. kot naprimer H1 010 natural.
Barva po izboru arhitekta. dim. 70(45)x70(45)x87-100cm, višina sedišča=47.5-60.5cm,
Certifikat: -BIFMA (trajnostni standard), -GREENGUARD Gold (prej GREENGUARD Children & Schools), ne uporabljajo nevarnih snovi za otroke, primerno za šole in bolnice, -LGA (vsebuje nizko raven osnaževalcev okolja), -GS (varnost izdelka),
| Proizvod kot naprimer: PantoMove-VF (Five-star foot chair) art.31526 | kom | [7 empty] | 3 | 0
14. | Dobava in montaža stola
Opis:
Stol na fiksnem podnožju. Kovinsko pobnožje proilagojenimi za trda.
-podnožje na dveh nogah (C-podnožje), iz krivljenih jeklenih cevi, ki so med seboj varjene, prašno barvane (M2 - 063 antracitna), z zaščitnimi čepki, -ergonomska sediščna školjka iz vezne plošče lesa bukve, barvana z nedrsečo barvo po barvni skali proizvajalca (H2 - 023 light grey) -robovi so zaobljeni, pritrditev na podnožje je nevidna, -velikost sediščne školjke skladna z DIN EN 1729, -stol je naložljiv,
odpornost barve na svetlobo > 4 po standardu EN ISO 105-B02,
z možnostjo čiščenja na 60°C, odpornost proti ognju po standardu EN 1021 P1&2 BS 5852 part 1, crib 5.
Proizvod kot naprimer: VS Panto SWING-VF
| Stol višina sedišča 43 cm | kom | [7 empty] | 30 | 0
Dobava in postavitev pohištva prostor 08
15. | STENSKA INFO VITRINA
| Omogoča enostavno zamenjavo vsebin na papirjih, z drsnimi steklenimi vrati na zaklep (po dogovoru z uporabnikom, ali je univerzalni ključ za vse infotable ali pa ima vsaka tabla svoj ključ). Okvir iz aluminija, s kvalitetnimi skritimi spoji, mat prašno barvan RAL 9010. Plosekv za obvestila iz aluminja mat prašno barvan, primerna za leplenje z lepilnim trakom ali pritrjevanje z magneti. Dvojna drsna vrata iz varnostnega stekla ESG, debeline vsaj 4mm. S poreskanima/brušenima površinama največ 20x20 mm v spodnjih vogalih (na obojnih vratih), za lažje odpiranje vrat. Infotabla širine 1200 mm, višine 800 mm, globine 50 mm. Notranja globina prostora za objave vsaj 24 mm Materiali težko vnetljivi, razred materiala vsaj B1 po DIN 4102. Primerno za javne objekte. Vključno z vsemi potrebnimi delavniškimi načrti, dobavo, dodatnim in pritrditvenim materialom, izvedeno do funkcionalne uporabnosti. Izdelek in pozicije potrdi OVA. Izdelek kot naprimer.: Office Akktiv št. artikla 752980 49 | kos | [7 empty] | 2 | 0
16. | Tropartitni koš za odpadke
Dobava in montaža tipske opreme
Opis:
Dobava montaž in vgradnja koša po načrtih arhitekture PZI, izdelan iz 1mm debele pločevine, prašno barvan RAL 9016 - st z tremi prekati 1x pol krog/ 2x četrtinka kroga vključno z pokrovom in nadpisi o vrsti odpadka. Izdelek kot naprimer EKI KRANJ - Koš za ločeno zbiranje, art. 100956, koš ima snemljiv pokrov, in izvlečne prekate za ločeno zbiranje odpatkov (embalaža, papir, ostalo). Prekati za ločeno zbiranje odpatkov opremljeni z ročaji za izvlek iz osnovnega korita koša. Prekati za ločeno zbiranje v barvi RAL 9016 - ST, prašno barvani. Nalepke v fontu in barvi po izboru arhitekta.
| Proizvod kot naprimer: EKI KRANJ - art. 100956 | kom | [7 empty] | 3 | 0
17. | OBEŠALNIK
| Dobava in montaža obešalnika za montažo na steno z oznako: AS/OB dobava s tehničnimi karakteristikami po shemi PZI - projekt notranje opreme iz matiranega nerjavečega jeka fi 17mm z luknjami za pritrditev vključno z vijaki in vložki Proizvod kot naprimer: Franke STRX692 EAN Number 7612210051760 | kos | [7 empty] | 4 | 0
18. | OGLEDALA
| Dobava in montaža ogledal integriranih v stensko keramiko v sanitarjih, ogledala višine 0,95m in dolžine od 0,6-2,3m po shemi PZI. | m2 | [7 empty] | 4 | 0
Dobava in postavitev aktivne opreme
19. | DELOVNA POSTAJA
Opis delovne postaje:
Procesor Intel® Core™ i5-9500 9. Gen z grafično kartico Intel® HD Graphics 630 (3,0 GHz do 4.4 GHz Max. Turbo Frequency, 9 MB predpomnilnika, 6 jeder) Osnovna plošča Intel® Q370 PCH-H-vPro; 180 W, do 90-odstotna učinkovitost, aktivni PFC Pomnilnik 8 GB DDR4-2666 SODIMM (1x 8GB) - 1 prosta reža, do 32GB Trdi disk 256GB M.2 2280 PCIe NVMe TLC Solid State Drive, (1) prosto ležišče 2,5'' Optična enota 9.5mm DVD-Writer EliteOne G4 AiO Zaslon Širok kapacitivni zaslon FHD IPS LCD z diagonalo 60,45 cm (23,8 palcev), nebleščeč (1920 x 1080) Kamera Kameri: spredaj: IR+FHD 1080p, stereo mikrofon, podpira Windows Hello; zadaj: FHD 1080p, nastavljiv naklon Zaslon na dotik Ne Grafična kartica Integrirana Grafična kartica Intel® UHD Graphics 630 Mrežne povezave gigabitna omrežna povezava 10/100/1000 Mbit Brezžična povezava Intel 9560ac 2x2 in Bluetooth 5 Vmesniki (1) M.2 30/80mm PCIe Gen3 x4 za SSD; (1) M.2 80mm PCIe Gen3 x4 za SSD (1 zaseden z diskom); (1) M.2 30mm samo za WiFi kartice (zasedena)
Priključki spodaj:(4) USB 3.1 Gen 2 (1 priključek za hitro polnjenje), (2) USB 3.1 Gen 2, (1) RJ-45, (1) USB Type-C™ Gen 2, (1) HDMI, ; s strani: avdio izhod Tipkovnica HP brezžična Slim tipkovnica slovenska Miška HP brežična miška Zvočniki Stereo zvočniki Operacijski sistem Win 10 Pro Ohišje vse v enem, Adjustable Heigth Stand (stojalo nastavljivo po višini): nastavljivo po višini v vertikalni postavitvi 101 mm, nastvaljivo po višini v ležeči postavitvi: 54 mm; naklon: -5° do +20° (ležeče in pokončno); vrtenje: 90°; pivot: 90° Dimenzije 53.96 x 18.02 x 46.77 cm Masa 8,73 kg Barva Črno srebrna kombinacija Ostalo energetska učinkovitost: Ustreza ENERGY STAR®, podpora za VESA 100 sistem
| Poizvod kot na primer: HP EliteOne 800 G5 N AiO i59500 8GB 256 Win10Pro | kos | [7 empty] | 5 | 0
20. | Multifunkcijska naprava: mrežni laser printer, skener, fax, kopirni stroj
LaserJet 700 Color MFP M775dn Tehnologija tiskanja: barvni laserski multifunkcijski tiskalnik Resolucija tiskanja: 600 x 600 dpi Hitrost tiskanja: A4 - 30 str/min Izpis prve strani: 10,5 sek. Velikost tiskanja: A3, A4, A5, A6 ,... Obojestransko tiskanje: DA Pomnilnik: 1536 MB Povezljivost: 1 Hi-Speed USB 2.0 Host, 1 Hi-Speed USB 2.0 D evice 1 Gigabit Ethernet 10/100/1000T network 1 Foreign Interface (FIH) 1 Hardware Integration Pocket (HIP Pocket) 2 Internal USB 2.0 Host Mesečni obrat tiskanja: 120.000 strani Vhodna kapaciteta predalov: 1x100 listni večnamenski predal, 1x250 listni predal, 100-listni ADF Dodatno: 3 x 500listni podajalec s stojalom na kolesih Izhodna kapaciteta predalov: 250 listov Avtomatski podajalec papirja: DA, 100 listni
Tiskalniški jeziki: HP PCL 6 HP PCL 5c (HP PCL 5c driver available from the Web only) HP Postscript Level 3 emulation native PDF printing (v 1.4) Apple AirPrint™ Resolucija kopiranja: 600 x 600 dpi Hitrost kopiranja: 30 str/min Skeniranje: DA; flatbed, ADF Resolucija skeniranja: 600 x 600 dpi Velikost skeniranja: do 297 x 420 mm Faks: opcijsko - CC487A Digitalni sender: Scan to e-mail; Save-to-Network Folder; Save-to-USB drive; Send to FTP; Send to LAN Fax; Send to Internet Fax; Local Address Book; SMTP over SSL
| Poizvod kot na primer: HP Laserjet 700 color MF 5 | kos | [7 empty] | 1 | 0
21. | Prenosni telefonski aparat
Telefonski brezžični aparat s lastnostmi: velik, osvetljen 1,8" zaslon z visokim kontrastom telefonski imenik za do 100 imen in številk odlična HSP™ kakovost zvoka celo v prostoročnem načinu dolg čas pogovora/stanja pripravljenosti do 20/240 ur preklop dan/noč izklopi zvonjenje na slušalki prikaz in signaliziranje zgrešenih klicev ponovno klicanje zadnjih 10 številk z enim pritiskom na tipko utišanje anonimnega klica možnost uporabe do 4 dodatnih slušalk način ECO Mode Plus brez sevanja1r
| Poizvod kot na primer: ECO Mode + Panasonic | kos | [7 empty] | 3 | 0
22. | Laserski tiskalnik
Večnamenska naprava s funkcijo tiskanja, branja, kopiranja in faxiranja. Tehnologija tiskanja Brizgalni barvni na flaške Maksimalna dimenzija tiskanja A4 Namembnost Domača uporaba/Mala podjetja Hitrost tiskanja 10 str/min čb, 5 str/min barv. Povezljivost tiskalnika USB, Mreža, WiFI Samodejno obojestransko tiskanje NE Ločljivost tiskanja do 5760 x 1440 dpi Največji priporočen obseg tiskanja / Možnost faksiranja DA Samodejni podajalnik dokumentov DA Obojestransko skeniranje NE Standardna kapaciteta papirja 100 listov, 20 fotografski papir Priložena črnila Bk za 8.100 strani in CMY za 6.500 strani Dimenzije (Š x V x G) 375‎ x 237 x 347 mm Teža 5 kg
| Poizvod kot na primer: EPSON EcoTank ITS L5190 | kos | [7 empty] | 2 | 0
23. | Projektor s proj. Platnom
Projektor + projekcijsko platno: kot npr.: EPSON EB-X41 Tehnične specifikacije: Tip projektorja Prenosni Svetilnost 3600lm Tehnologija 3LCD Ločljivost 1024 x 768 Povezljivost (HDMI in ...) Brezžično-opcijsko Priključki USB 2.0 vrste A, USB 2.0 vrste B, Vhod VGA, Vhod HDMI, Kompozitni vhod, Avdio-vhod – činč Kontrast 15.000 : 1 Format projekcije 4 : 3 glasnost Normalno: 37 dB(A) - Varčno: 28 dB(A) Trajanje žarnice 6.000 h Življenjska doba, 10.000 h Življenjska doba (v varčnem načinu delovanja) Zvočniki 2W Brezžične povezave Brezžični LAN IEEE 802.11b/g/n (WiFi 4) (opcijsko) Barva ohišja Bela Mere (Š x V x G) 302‎ x 237 x 82 mm Teža 2,5 kg Garancija v mesecih 24m, žarnica 12m ali 1000 ur platno : velikost platna 300/240 integrirano v strop
| Poizvod kot na primer: EPSON EB-X41 | kos | [7 empty] | 1 | 0
OPREMA II. NADSTROPJA
Dobava in postavitev kuhinje/jedilnice prostor 06
Izdelava dobava in vgradnja kuhinjskega niza sestavljenega iz pultnega in nadputlnega dela, v po načrtu opreme.
Izdelava dobava in montaža netipskega kosa pohištvene opreme po zgornji evidenčni številki s tehničnimi karakteristikami po vsebini obsegu in shemi PZI - projekt notranje opreme. Pri izdelavi je potrebno upoštevati načrt PZI-pohištvena oprema:
24. | Nadpultni regalni niz, globine 35cm, dolžine: 3,20m (mere v m1 ) | komplet | [11 empty] | 1 | 0 | 1 | 0
25. | Pultni regalni niz s pultom, indukcijskim štedilnikom in vgrajenim koritom ter kvalitetno armaturno dolžine: 4m (mere v m1 ) | komplet | [11 empty] | 1 | 0 | 1 | 0
26. | Jedilna miza, dimenzij 2670/700 mm | komplet | [11 empty] | 1 | 0 | 1 | 0
27. | Stol, višina sedala 45cm | komplet | [11 empty] | 16 | 0 | 8 | 0
Dobava in postavitev pohištva prostor 07
28. | Sedišče - zofa 900 mm in dolžine 2000 mm. Višina sedišča 400 in 500 mm. -Sedišče in naslon oblazinjeno s trdo peno primerno za pohištvo v javnih objektih. -podnožje: pralni masivni cokel primeren za pohištvo z velikimi obremenitvami in visoko frekvenco uporabe sadala. -Barva in material po izboru arhitekta. Podnožje v črni ali antracitni barvi. Vzdržljivost in stabilnost testirana po EN13761 | komplet | [11 empty] | 4 | 0
29. | Kavna mizica, dimenzij 600/1200mm | komplet | [11 empty] | 2 | 0
30. | TV regal
Dobava in montaža nizkega TV regala po shemi PZI - projekt notranje opreme.
Opis:
| dim. 3500x450mm, -modularne enote z izvlečnimi predali. | komplet | [11 empty] | 2 | 0
Dobava in postavitev pohištva sob 01, 02, 03 in 04
31. | Dobava in montaža pisarniške mize, dolžine 1800 mm
Izdelava dobava in montaža netipskega kosa pohištvene opreme po zgornji evidenčni številki s tehničnimi karakteristikami po shemi PZI - projekt notranje opreme. Miza sestavljen iz mizne plošče, podmizne, fiksne omarice, hrbtišče, priključek na talni izpust elektro instalacij, tipski kanal za električne instalacije, tipska doza za električne instalciije in ostalo okovje po načrtu mize. Zagotoviti zaščito - zapiranje napajalnih kablov, ki mora biti zastrto - skrito v parapetni kanal ali integrirano v mizo. Zaklepanje omarice pod mizo, uskladiti z uporabnikom cilinder in ključ - na obstoječi ključ ali po shemi generalnega ključa.
| Pri izdelavi je potrebno upoštevati načrt PZI | komplet | [11 empty] | 4 | 0 | 4 | 0
32. | Dobava stola
Opis:
-5-krako zvezda podnožje iz litega aluminija, prašno barvano antracitne barve (kot npr. VS M2 063 anthracite), podnožje s čepi za drsenje (glide) primernimi za uporabo gumjastim, betonskem, keramičnem in lesenem tlaku, -dvižen vrtiljak (gas-lift). -ergonomska sediščna školjka iz vezne plošče lesa bukve, barvana z nedrsečo barvo po barvni skali proizvajalca (kot npr. VS H1 010 natural), -robovi so zaobljeni, pritrditev na podnožje je nevidna, -velikost sediščne školjke skladna z DIN EN 1729, -sedišče in hrbtišče leseno v barvi po izboru arhitekta v skladu z barvno karto proizvajalca. kot naprimer H1 010 natural.
Barva po izboru arhitekta. dim. 70(45)x70(45)x87-100cm, višina sedišča=47.5-60.5cm,
Certifikat: -BIFMA (trajnostni standard), -GREENGUARD Gold (prej GREENGUARD Children & Schools), ne uporabljajo nevarnih snovi za otroke, primerno za šole in bolnice, -LGA (vsebuje nizko raven osnaževalcev okolja), -GS (varnost izdelka),
| Proizvod kot naprimer: PantoMove-VF (Five-star foot chair) art.31526 | kom | [11 empty] | 4 | 0 | 4 | 0
33. | Dobava in montaža postelje
Izdelava, dobava in montaža postelnega okvirja, podnožja ter vzmetnic po shemi PZI - projekt notranje opreme
- lesen postelni okvir, barva po izboru OVA
- podnožje iz lesenih letev s točkovnimi nastavitvenimi trdote
- vzmetnica, antibakterijska, čepkasto vzmetenje
| skupaj: | kom | [11 empty] | 8 | 0
34. | Garderobna omara 2100 x 1200 x 600
Dobava in montaža omare z tehničnimi karakteristikami po shemi PZI - projekt notranje opreme.
Opis:
| Regal 60/120/210 cm dvokrilna vrata dvostenska izdelava, 4 prestavljive police (5 odlagalnih površin) standard: izdelana v skladu s standardom DIN 4102 Zunanje mere (VxŠxG, mm): 2100x1200x600 Police: 4 Korpus: melaminsko obdelane iverne plošče Fronta: melaminsko obdelane MDF plošče Barva: po izboru OVA | kom | [11 empty] | 4 | 0 | 4 | 0
35. | Regal 1390 x 1275 x 300
Dobava in montaža omare z tehničnimi karakteristikami po shemi PZI - projekt notranje opreme.
Opis:
| Regal 30/128/139 cm Sestav: melaminsko obdelane iverne plošče Barva: po izboru OVA | kom | [11 empty] | 4 | 0 | 4 | 0
Dobava in postavitev pohištva sobe 06
36. | Dobava in montaža pisarniške mize, dolžine 1250 mm
Izdelava dobava in montaža netipskega kosa pohištvene opreme po zgornji evidenčni številki s tehničnimi karakteristikami po shemi PZI - projekt notranje opreme. Miza sestavljen iz mizne plošče, podmizne, fiksne omarice, hrbtišče, priključek na talni izpust elektro instalacij, tipski kanal za električne instalacije, tipska doza za električne instalciije in ostalo okovje po načrtu mize. Zagotoviti zaščito - zapiranje napajalnih kablov, ki mora biti zastrto - skrito v parapetni kanal ali integrirano v mizo. Zaklepanje omarice pod mizo, uskladiti z uporabnikom cilinder in ključ - na obstoječi ključ ali po shemi generalnega ključa.
| Pri izdelavi je potrebno upoštevati načrt PZI | komplet | [11 empty] | 2 | 0
37. | Dobava stola
Opis:
-5-krako zvezda podnožje iz litega aluminija, prašno barvano antracitne barve (kot npr. VS M2 063 anthracite), podnožje s čepi za drsenje (glide) primernimi za uporabo gumjastim, betonskem, keramičnem in lesenem tlaku, -dvižen vrtiljak (gas-lift). -ergonomska sediščna školjka iz vezne plošče lesa bukve, barvana z nedrsečo barvo po barvni skali proizvajalca (kot npr. VS H1 010 natural), -robovi so zaobljeni, pritrditev na podnožje je nevidna, -velikost sediščne školjke skladna z DIN EN 1729, -sedišče in hrbtišče leseno v barvi po izboru arhitekta v skladu z barvno karto proizvajalca. kot naprimer H1 010 natural.
Barva po izboru arhitekta. dim. 70(45)x70(45)x87-100cm, višina sedišča=47.5-60.5cm,
Certifikat: -BIFMA (trajnostni standard), -GREENGUARD Gold (prej GREENGUARD Children & Schools), ne uporabljajo nevarnih snovi za otroke, primerno za šole in bolnice, -LGA (vsebuje nizko raven osnaževalcev okolja), -GS (varnost izdelka),
| Proizvod kot naprimer: PantoMove-VF (Five-star foot chair) art.31526 | kom | [11 empty] | 2 | 0
38. | Dobava in montaža postelje
Izdelava, dobava in montaža postelnega okvirja, podnožja ter vzmetnic po shemi PZI - projekt notranje opreme
- lesen postelni okvir, barva po izboru OVA
- podnožje iz lesenih letev s točkovnimi nastavitvenimi trdote
- vzmetnica, antibakterijska, čepkasto vzmetenje
| skupaj: | kom | [11 empty] | 2 | 0
39. | Garderobna omara 2100 x 1200 x 600
Dobava in montaža omare z tehničnimi karakteristikami po shemi PZI - projekt notranje opreme.
Opis:
| Regal 60/120/210 cm dvokrilna vrata dvostenska izdelava, 4 prestavljive police (5 odlagalnih površin) standard: izdelana v skladu s standardom DIN 4102 Zunanje mere (VxŠxG, mm): 2100x1200x600 Police: 4 Korpus: melaminsko obdelane iverne plošče Fronta: melaminsko obdelane MDF plošče Barva: po izboru OVA | kom | [11 empty] | 2 | 0
40. | Regal 1390 x 1275 x 300
Dobava in montaža omare z tehničnimi karakteristikami po shemi PZI - projekt notranje opreme.
Opis:
| Regal 30/128/139 cm Sestav: melaminsko obdelane iverne plošče Barva: po izboru OVA | kom | [11 empty] | 2 | 0
Dobava in postavitev pohištva sobe 05
41. | Dobava in montaža pisarniške mize, dolžine 1800 mm
Izdelava dobava in montaža netipskega kosa pohištvene opreme po zgornji evidenčni številki s tehničnimi karakteristikami po shemi PZI - projekt notranje opreme. Miza sestavljen iz mizne plošče, podmizne, fiksne omarice, hrbtišče, priključek na talni izpust elektro instalacij, tipski kanal za električne instalacije, tipska doza za električne instalciije in ostalo okovje po načrtu mize. Zagotoviti zaščito - zapiranje napajalnih kablov, ki mora biti zastrto - skrito v parapetni kanal ali integrirano v mizo. Zaklepanje omarice pod mizo, uskladiti z uporabnikom cilinder in ključ - na obstoječi ključ ali po shemi generalnega ključa.
| Pri izdelavi je potrebno upoštevati načrt PZI | komplet | [11 empty] | 2 | 0
42. | Dobava in montaža stola
Opis:
-5-krako zvezda podnožje iz litega aluminija, prašno barvano antracitne barve (kot npr. VS M2 063 anthracite), podnožje s čepi za drsenje (glide) primernimi za uporabo gumjastim, betonskem, keramičnem in lesenem tlaku, -dvižen vrtiljak (gas-lift). -ergonomska sediščna školjka iz vezne plošče lesa bukve, barvana z nedrsečo barvo po barvni skali proizvajalca (kot npr. VS H1 010 natural), -robovi so zaobljeni, pritrditev na podnožje je nevidna, -velikost sediščne školjke skladna z DIN EN 1729, -sedišče in hrbtišče leseno v barvi po izboru arhitekta v skladu z barvno karto proizvajalca. kot naprimer H1 010 natural.
Barva po izboru arhitekta. dim. 70(45)x70(45)x87-100cm, višina sedišča=47.5-60.5cm,
Certifikat: -BIFMA (trajnostni standard), -GREENGUARD Gold (prej GREENGUARD Children & Schools), ne uporabljajo nevarnih snovi za otroke, primerno za šole in bolnice, -LGA (vsebuje nizko raven osnaževalcev okolja), -GS (varnost izdelka),
| Proizvod kot naprimer: PantoMove-VF (Five-star foot chair) art.31526 | kom | [11 empty] | 2 | 0
43. | Dobava in montaža postelje
Izdelava, dobava in montaža postelnega okvirja, podnožja ter vzmetnic po shemi PZI - projekt notranje opreme
- lesen postelni okvir, barva po izboru OVA
- podnožje iz lesenih letev s točkovnimi nastavitvenimi trdote
- vzmetnica, antibakterijska, čepkasto vzmetenje
| skupaj: | kom | [11 empty] | 2 | 0
44. | Garderobna omara 2100 x 645 x 600
Dobava in montaža omare z tehničnimi karakteristikami po shemi PZI - projekt notranje opreme.
Opis:
| Regal 60/65/210 cm dvokrilna vrata dvostenska izdelava, 4 prestavljive police (5 odlagalnih površin) standard: izdelana v skladu s standardom DIN 4102 Zunanje mere (VxŠxG, mm): 2100x645x600 Police: 4 Korpus: melaminsko obdelane iverne plošče Fronta: melaminsko obdelane MDF plošče Barva: po izboru OVA | kom | [11 empty] | 2 | 0
45. | Regal 1390 x 1275 x 300
Dobava in montaža omare z tehničnimi karakteristikami po shemi PZI - projekt notranje opreme.
Opis:
| Regal 30/128/139 cm Sestav: melaminsko obdelane iverne plošče Barva: po izboru OVA | kom | [11 empty] | 2 | 0
46. | Regal/nočna omarica 900 x 2100 x 540
Dobava in montaža omare z tehničnimi karakteristikami po shemi PZI - projekt notranje opreme.
Opis:
| Regal 54/90/210 cm Sestav: melaminsko obdelane iverne plošče Barva: po izboru OVA | kom | [11 empty] | 2 | 0
Dobava in postavitev pohištva sejne sobe prostor 06
47. | Sejna miza dimenzije 2500/700mm
| Dobava in montaža mize po shemi PZI - projekt notranje opreme. | komplet | [11 empty] | 1 | 0
48. | Stol
-5-krako zvezda podnožje iz litega aluminija, prašno barvano antracitne barve (kot npr. VS M2 063 anthracite), podnožje s čepi za drsenje (glide) primernimi za uporabo gumjastim, betonskem, keramičnem in lesenem tlaku, -dvižen vrtiljak (gas-lift). -ergonomska sediščna školjka iz vezne plošče lesa bukve, barvana z nedrsečo barvo po barvni skali proizvajalca (kot npr. VS H1 010 natural), -robovi so zaobljeni, pritrditev na podnožje je nevidna, -velikost sediščne školjke skladna z DIN EN 1729, -sedišče in hrbtišče leseno v barvi po izboru arhitekta v skladu z barvno karto proizvajalca. kot naprimer H1 010 natural.
Barva po izboru arhitekta. dim. 70(45)x70(45)x87-100cm, višina sedišča=47.5-60.5cm,
Certifikat: -BIFMA (trajnostni standard), -GREENGUARD Gold (prej GREENGUARD Children & Schools), ne uporabljajo nevarnih snovi za otroke, primerno za šole in bolnice, -LGA (vsebuje nizko raven osnaževalcev okolja), -GS (varnost izdelka),
| Proizvod kot naprimer: PantoMove-VF (Five-star foot chair) art.31526 | kom | [11 empty] | 8 | 0
49. | Omara za dokumente 1240 x 450 x 400
Dobava in montaža omare z tehničnimi karakteristikami po shemi PZI - projekt notranje opreme.
Opis:
| Regal 40/45/124 cm dvokrilna vrata dvostenska izdelava trismerni zaklepni mehanizem zaklepanje z varnostnim dvobradim ključem 2 prestavljive police (3 odlagalnih površin) standard: izdelana v skladu s standardom DIN 4102 namenjena varovanju listin trajne vrednosti standardna barva: svetlo siva (RAL 7035) Zunanje mere (VxŠxG, mm): Police: 2 Ključavnica/zaklepanje: ključavnica na dvobradi ključ Protipožarna varnost: DIN 4102 (varovanje papirja pred ognjem približno 30 minut) | kom | [11 empty] | 1 | 0
Dobava in montaža sanitarnih pultov prostorov KOPAL. 01 in KOPAL. 02
SANITARNI PULTNI NIZ
50. | Kopalniški pultni niz z vgradnim umivalnikom (zajeto pod strojno opremo), vključno s stenskimi ojačitvami.
Dobava in montaža sanitarnega pulta po shemi PZI - projekt notranje opreme.
| pult dolžine 1600mm - KOPAL. 01 | komplet | [11 empty] | 2 | 0
| pult dolžine 11250mm - KOPAL. 02 | komplet | [11 empty] | 2 | 0
51. | OGLEDALA
Dobava in montaža ogledal integriranih v stensko keramiko v sanitarjih, ogledala višine 0,95m in dolžine od 0,6-2,3m po shemi PZI.
| ogledalo dimenzij 1600/700 - KOPAL.01 | m2 | [11 empty] | 2.25 | 0
| ogledalo dimenzij 1100/700 - KOPAL.02 | m2 | [11 empty] | 1.55 | 0
Dobava in montaža garderobnih omar na stopnišču (prostor 02)
52. | Izdelava, dobava in montaža garderobnih omar iz modularnih elementov, dolžine 3320 mm.
| Dobava in montaža garderobne omare iz dveh modulov visokih omar z dvokrilnimi vrati ter enim modulom nizkega regalnika z izvlečnimi predali, po shemi PZI - projekt notranje opreme. | komplet | [11 empty] | 1 | 0
Dobava in montaža garderobnih omar v predprostoru (prostor 01)
53. | Izdelava, dobava in montaža garderobnih omar iz modularnih elementov, dolžine 3200 mm.
| Dobava in montaža garderobne omare iz dveh modulov visokih omar z dvokrilnimi vrati ter enim modulom nizkega regalnika z izvlečnimi predali, po shemi PZI - projekt notranje opreme. | komplet | [11 empty] | 2 | 0
| OPREMA SKUPAJ: |  |  |  | 0 |  |  |  | 0 |  | 0 |  | 0 |  | 0 |  | 0

## 1.F-ELE
4.1. | ELEKTRO INŠTALACIJSKA DELA
DELILNIK
[6 empty] | P info točka | 1N brezdomci | 2N bivalne enote | Center za duševno zdravje | SKUPAJ:
| REKAPITULACIJA 4.1. ELEKTROINŠTALACIJSKA DELA |  |  |  |  | 14% | 34% | 37% | 15% | 100%
| opis |  |  |  | vrednost v EUR
I. | SVETILKE |  |  |  | 0 | 0 | 0 | 0 | 0 | 0
II. | INSTALACIJSKI MATERIAL |  |  |  | 0 | 0 | 0 | 0 | 0 | 0
III. | ELEKTRO RAZDELILCI |  |  |  | 0 | 0 | 0 | 0 | 0 | 0
IV. | STRELOVOD |  |  |  | 0 | 0 | 0 | 0 | 0 | 0
V. | UNIVERZALNO OŽIČENJE |  |  |  | 0 | 0 | 0 | 0 | 0 | 0
VI. | CNS |  |  |  | 0 | 0 | 0 | 0 | 0 | 0
VII. | DOMOFON |  |  |  | 0 | 0 | 0 | 0 | 0 | 0
VIII. | SPLOŠNO |  |  |  | 0 | 0 | 0 | 0 | 0 | 0
| SKUPAJ VREDNOST OD I. DO VIII. |  |  |  | 0 | 0 | 0 | 0 | 0 | 0
| SKUPAJ VREDNOST 4.1. ELEKTROINŠTALACIJSKA DELA brez DDV |  |  |  | 0 | 0 | 0 | 0 | 0 | 0
I. | SVETILKE
Dobava, montaža in priklop. Vsa svetila, razen varnostih svetilk, se svetlobno regulirajo TRIAC dimm, preko tipkala, ki vsebuje modul za regulacijo TEM EM18.
zap. | vrsta in opis del | količina | EnM | cena / EnM v EUR | SKUPAJ cena za količino v EUR
št. | 1 | 2 | 3 | 4 | 5 (4x2)
1. | Nadgradna svetilka kvadratne oblike, okvir iz litega aluminija prašno obarvan v beli barvi, s poglobljenim mikroprizmatičnim difzorjem. Svetlobni vir SMD LED tehnologije, kompletno z napajalnikom 500mA, temperatura barve svetlobe 3000K, Mac Adams 3, življenjsko dobo 50.000 ur in 3 letno garancijo na kompleten produkt. Svetlobni tok svetilke-izhodni svetlobni tok 739lm . Dimenzije svetilke 85 x 85 x 93 mm, za okrogel izrez premera 175 mm! Zaščita IP40. KAS 65, koda 11.73934865.01 Oznaka v projektu S1b. | 3 | kos |  | 0
2. | Nadgradna svetilka pravokotne oblike, okvir iz aluminija prašno obarvan v beli barvi, z difzorjem z antistatično zaščito dodatno zaščiten proti poškodbam, faktor zaščite UGR < 22. Svetlobni vir LED tehnologije, kompletno z napajalnikom 350mA, temperatura barve svetlobe 3000K, Mac Adams 3, življenjsko dobo 50.000 ur in 5 letno garancijo na kompleten produkt. Faktor očense varnosti RG 0 skladno z normativom EN62471:2009 (eye risk free). Svetlobni tok svetilke-izhodni svetlobni tok 2128lm . Dimenzije svetilke 345 x 596 x 67 mm, opremljena s tipskim montažnim priborom, LITE PG , koda 47PG19L3M3B. Oznaka v projektu S2. | 3 | kos |  | 0
3. | Nadgradna svetilka pravokotne oblike, okvir iz aluminija prašno obarvan v beli barvi, z difzorjem z antistatično zaščito dodatno zaščiten proti poškodbam, faktor zaščite UGR < 22. Svetlobni vir LED tehnologije, kompletno z napajalnikom 350mA, temperatura barve svetlobe 3000K, Mac Adams 3, življenjsko dobo 50.000 ur in 5 letno garancijo na kompleten produkt. Faktor očense varnosti RG 0 skladno z normativom EN62471:2009 (eye risk free). Svetlobni tok svetilke-izhodni svetlobni tok 4256lm . Dimenzije svetilke 345 x 1100 x 67 mm, opremljena s tipskim montažnim priborom, LITE PG , koda 47PG38L3M3B. Oznaka v projektu S3. | 0 | kos |  | 0
4. | Nadgradna svetilka kvadratne oblike, okvir iz aluminija prašno obarvan v beli barvi, z difzorjem z antistatično zaščito dodatno zaščiten proti poškodbam. Svetlobni vir LED tehnologije, kompletno z napajalnikom, temperatura barve svetlobe 3000K, Mac Adams 3, življenjsko dobo 50.000 ur in 3 letno garancijo na kompleten produkt. Faktor očense varnosti RG 0 skladno z normativom EN62471:2009 (eye risk free). Svetlobni tok svetilke-izhodni svetlobni tok 1086lm . Dimenzije svetilke 300 x 300 x 75 mm, opremljena s tipskim montažnim priborom, ZEN , koda S.6991W.01. Oznaka v projektu S4. | 0 | kos |  | 0
5. | Nadgradna svetilka pravokotne oblike, okvir iz aluminija prašno obarvan v beli barvi, z difzorjem z antistatično zaščito dodatno zaščiten proti poškodbam, faktor zaščite UGR < 22. Svetlobni vir LED tehnologije, kompletno z napajalnikom 350mA, temperatura barve svetlobe 3000K, Mac Adams 3, življenjsko dobo 50.000 ur in 5 letno garancijo na kompleten produkt. Faktor očense varnosti RG 0 skladno z normativom EN62471:2009 (eye risk free). Svetlobni tok svetilke-izhodni svetlobni tok 2912lm . Dimenzije svetilke 345 x 596 x 67 mm, opremljena s tipskim montažnim priborom, LITE PG , koda 47PG28L3HFM3B. Oznaka v projektu S5. | 4 | kos |  | 0
Svetilke varnostne razsvetljave, skladno s projektom požarne varnosti:
6. | Nadgradna LED svetilka KWADRA SU AT 3H 3W NM bela, Oznaka v projektu V1 | 10 | kos |  | 0
7. | Nadgradna LED svetilka PROFILIGHT AT 1W 3h M montažni sistem C32 obojestranska s signali "levo/desno", Oznaka v projektu V2 | 2 | kos |  | 0
8. | Nadgradna LED svetilka PROFILIGHT AT 1W 3h M montažni sistem C32 enostranska s signali "ravno/dol", Oznaka v projetku V3 | 3 | kos |  | 0
SKUPAJ VREDNOST I. SVETILKE |  |  |  |  | 0
II. | INSTALACIJSKI MATERIAL
Dobava in montaža
zap. | vrsta in opis del | količina | EnM | cena / EnM v EUR | SKUPAJ cena za količino v EUR
št. | 1 | 2 | 3 | 4 | 5 (4x2)
1. | Dobava in montaža podometnega tipkala za svetilke LED 230V, 10A, kpl z modulom za regulacijo LED svetilk EM18 (TEM) in pritrdilnim materialom | 2 | kos |  | 0
5. | Dobava in montaža IR senzor premikanja, doseg min. 12m, nastavitev svetlobe in časa, 230V, 10A | 5 | kos |  | 0
6. | priključnica 230V/400v, 16A, komplet s p/o dozo in okvirjem | 2 | kos |  | 0
7. | vtičnica šuko 230V, 16A, komplet s p/o dozo in okvirjem | 8 | kos |  | 0
10. | doza DIP za izenačevanje potencialov, komplet z Cu zbiralko, vijaki | 1 | kos |  | 0
13. | Dobava in montaža vtičnice – trojna 230V, 16A, kpl z dozo za montažo v parapetni kanal ali talno dozo | 2 | kos |  | 0
15. | Dobava in montaža prenapetostne zaščite protec D, 230V, I(8/20)=5kA, (zaščitni razred III), kpl z dozo za montažo v parapetni kanal ali v n/o dozo dim 200x200x100mm, komplet z dozo | 1 | kos |  | 0
16. | Talna doza TD1 za možnost montaže: 1 x trojna vtič. 230V,16A, 1 x dvojna vtičnica RJ45, kot npr Thorsman | 1 | kos |  | 0
Pri polaganju kablov morajo biti zajeta vsa pomožna dela in drobni material, ki je potreben za položitev in pritrditev kablov.
Kabli so položeni na kabelskih policah drug ob drugem, razdalja med posameznimi kabli < premera kabla. Kabli se polagajo na kabelsko polico
19. | Dobava in polaganje kabla NAYY 5x25mm2, montaža delno po kabelski , delno po kabelski polici, delno podometni v I.C. | 20 | m |  | 0
20. | Dobava in polaganje kabla NAYY 5x16mm2, montaža delno po kabelski , delno po kabelski polici, delno podometni v I.C. | 60 | m |  | 0
21. | Dobava in polaganje kabla NYY 5x10mm2, montaža delno po kabelski , delno po kabelski polici, delno podometni v I.C. | 60 | m |  | 0
22. | Dobava in polaganje kabla NYM-J 5x4mm2, montaža delno po kabelski lestvi vertikalno, delno po kabelski | 45 | m |  | 0
23. | Dobava in polaganje kabla NYM-J 5x2,5mm2, montaža delno po kabelski polici, delno podometno | 50 | m |  | 0
24. | Dobava in polaganje kabla NYM-J 5x1,5mm2, montaža delno po kabelski polici, delno podometno | 100 | m |  | 0
25. | Dobava in polaganje kabla NYM-J 3x2,5mm2, montaža delno po kabelski polici, delno podometno | 230 | m |  | 0
26. | Dobava in polaganje kabla NYM-J 3x1,5mm2, montaža delno po kabelski polici, delno podometno | 400 | m |  | 0
30. | Dobava in polaganje kabla Lycy 7x1mm2, montaža delno po kabelski polici, delno podometno, delno v I.C. | 30 | m |  | 0
31. | Dobava in polaganje kabla Lycy 4x1mm2, montaža delno po kabelski polici, delno podometno, delno v I.C. | 250 | m |  | 0
34. | Dobava in polaganje togih instalacijskih cevi dimenzije 16 do 36mm, z objemkami in pritrdilnim materialom | 100 | m |  | 0
35. | Dobava in polaganje gibljivih zaščitnih instalacijskih cevi, samogasnih ali za beton, dimenzije 16 do 36mm, z objemkami in pritrdilnim materialom | 700 | m |  | 0
36. | Dobava in montaža kabelske police izdelane iz pocinkane pločevine 100x3000x60mm (širina x dolžina x višina), nosilnost 0,17kN/m, komplet z opremo: | 20 | m |  | 0
spojka kabelske police
vijaki M6x12 in matica M6
nosilec kabelske police, nosilnost 2,6kN
vijaki M6x16 in matica M6
stropni nosilec, l=200mm
pritrdilni material za pritrditev na strop, pritrjevanje 1 x na tekoči meter
37. | Finožični vodnik H0V7-K 4 mm2, za izvedbo galvanskih povezav, komplet s kabelskimi čevlji in pritrjevanjem: | 20 | m |  | 0
38. | Finožični vodnik H0V7-K 6 mm2, za izvedbo galvanskih povezav, komplet s kabelskimi čevlji in pritrjevanjem: | 20 | m |  | 0
39. | Finožični vodnik H0V7-K 16 mm2, za izvedbo galvanskih povezav, komplet s kabelskimi čevlji in pritrjevanjem: | 30 | m |  | 0
40. | Finožični vodnik H0V7-K 25 mm2, za izvedbo galvanskih povezav, komplet s kabelskimi čevlji in pritrjevanjem: | 10 | m |  | 0
41. | Ognjevarna zatesnitev kabelskih prehodov med požarnimi sektorji: | 10 | kpl |  | 0
42. | Označevanje tokokrogov vseh el. porabnikov in kablov skladno z načrtom | 1 | kpl |  | 0
43. | Priklop porabnikov strojnih instalacij, klimatov, toplotnih črpalk, ventilatorjev, moči do 3kW, komplet z drobnim materialom | 2 | kpl |  | 0
44. | Priklop porabnikov strojnih instalacij, klimatov, toplotnih črpalk, ventilatorjev, moči do 8kW, komplet z drobnim materialom | 1 | kpl |  | 0
46. | Priklop črpalk, mešalnih ventilov, tipal in elek. regulatorjev v toplotni postaji (6 x črpalka, 6 x tipalo temp., 4 x ventil, krmilnik)), komplet z drobnim materialom | 1 | kpl |  | 0
47. | Dobava in montaža spojke za kabel NAYY 4x120mm2 v zemlji, komplet | 1 | kpl |  | 0
48. | Dobava in montaža spojke za kabel NAYY 4x70mm2 v zemlji, komplet | 1 | kpl |  | 0
49. | Dobava in polaganje kabla NAYY 4x120mm2 v izkopan jarek v I.C., komplet z dobavo cevi fi 160mm | 20 | m |  | 0
50. | Dobava in polaganje kabla NAYY 4x70mm2 v izkopan jarek v I.C., komplet z dobavo cevi fi 160mm | 70 | m |  | 0
51. | Vgradnja rebrastih cevi za izdelavo kabelske kanalizacije, 1x ɸ160 mm, na globini 0.8m (vrh zgornjega roba cevi), izkop v zemljišču I. do III. ktg., dobava peska (granul. 3-7 mm) in zaščita cevi vljučno z dobavo peska - v sloju 10 cm nad cevmi, zasip kanala z utrditvijo v slojih po 20-25 cm, dobava in položitev ozemljitvenega traku FeZn 25x4mm, dobava in položitev opozorilnega nemetaliziranega traku, nakladanje in odvoz odvečnega materiala ter stroški začasne in končne deponije, čiščenje trase | 70 | m |  | 0
52. | Vgradnja nove PMO omare v obstoječo fasado, komplet z vsemi gradbenimi deli | 1 | kpl |  | 0
53. | Dobava in montaža AB jaška 1,2x1x1m, komplet z izkopom, utrjevanjem, zasipom in vsemi gradbenimi deli potrebnimi za vgraditev PVC cevi fi 160mm, komplet s pokrovom LŽ 250kN | 2 | kpl |  | 0
54. | Dobava in montaža AB jaška 1,2x1x1m, komplet z izkopom, utrjevanjem, zasipom in vsemi gradbenimi deli potrebnimi za vgraditev PVC cevi fi 160mm, komplet s pokrovom LŽ 50kN | 3 | kpl |  | 0
55. | Meritve in pregled NN instalacij ter izdaja protokola meritev | 1 | kpl |  | 0
SKUPAJ VREDNOST II. INSTALACIJSKI MATERIAL |  |  |  |  | 0
III. | ELEKTRO RAZDELILCI
Dobava, montaža in priklop
Stikalni bloki morajo biti izdelani v skladu s standardom SIST EN 60439-1(-3).
Vsi stikalni bloki so iz pločevine ali PVC, s tipskim opleskom, IP55, opremljeni s stranicami, montažno ploščo, vratmi, ključavnico, žepom za načrte, profilom za pritrditev kablov, uvodnicami, spojnim priborom, priborom za transport razdelilca, drobnim materialom, označevanje kablov v stikalnem bloku, označevanje stikalnih blokov z graviranimi napisi, certifikatom o skladnosti stikalnega bloka, komplet z zaključevanjem in označevanjem vseh kabelskih priključkov
zap. | vrsta in opis del | količina | EnM | cena / EnM v EUR | SKUPAJ cena za količino v EUR
št. | 1 | 2 | 3 | 4 | 5 (4x2)
4. | Dobava in montaža razdelilca R-SkR okvirnih dimenzij 1000 x 1000 x 250 mm, z vgrajeno naslednjo opremo: | 1 | kpl |  | 0
| Glavno stikalo, montaža na letev, 400V/100A, 3p | 1 | kos
| 4 polna prenapetostna zaščita, razred II | 0 | kos
| FID 40/0,03A | 0
| FID 63/0,03A | 1 | kos
| Dobava, montaža in priklop analizatorja električne energije Modbus - TCP/IP, CVM-MINI-ITF-Ethernet-C2, modularni analizator omrežja, panelna vgradnja ali DIN letev, kumunikacijski izhod Modbus-TCP/ IP Ethernet, 2x dig. izhod, vključno z adapterjem za panelno vgradnjo, vgradnja v elektro razdelilec, komplet z ožičenjem 3 x tokovnih vej in ožičenjem 3f napetostnih vej, komplet z dobavo in dograditvijo 3 kom tokovnih merilnih transformatorjev do 50/5A, komplet z dobavo in dograditvijo 3f avt. varovalk 6A,C, komplet z drobnim materialom in izdaja meritev ter certifikata | 1 | kos
| Dobava, montaža in priklop analizatorja električne energije Modbus - TCP/IP, CVM-MINI-ITF-Ethernet-C2, modularni analizator omrežja, panelna vgradnja ali DIN letev, kumunikacijski izhod Modbus-TCP/ IP Ethernet, 2x dig. izhod, vključno z adapterjem za panelno vgradnjo, vgradnja v elektro razdelilec, komplet z ožičenjem 3 x tokovnih vej in ožičenjem 3f napetostnih vej, komplet z dobavo in dograditvijo 3 kom tokovnih merilnih transformatorjev do 25/5A, komplet z dobavo in dograditvijo 3f avt. varovalk 6A,C, komplet z drobnim materialom in izdaja meritev ter certifikata | 3 | kos
| Dobava, montaža in priklop Ethernet stikala 10/100 (RJ45) za 12 portov, optični izhod, komplet z napajalnikom | 1 | kos
| Dobava, montaža in priklop optičnega panela za zaključitev 4 kom optičnih vlaken | 1 | kos
| instalacijski odklopnik 3p 50A - 6kA | 1 | kos
| instalacijski odklopnik 3p 20A - 6kA | 3 | kos
| instalacijski odklopnik 3p 16A - 6kA | 1 | kos
| instalacijski odklopnik 3p 10A - 6kA | 0 | kos
| instalacijski odklopnik 1p 16A - 6kA | 7 | kos
| instalacijski odklopnik 1p 10A - 6kA | 6 | kos
| instalacijski odklopnik 1p 6A - 6kA | 0 | kos
| kontaktor 2p 25A, 230V, AC | 0 | kos
| impulzni rele 1p, 230V, 16A, AC | 0 | kos
| vrstne sponke, napisne ploščice, zbiralke, drobni in vezni material | 1 | kpl
5. | .-Priključna PVC zidna merilna omarica PMO, z merilnim poljem, dovodnim-odvodnim poljem, za štiri merilna mesta, ločena vrata za merilno polje in ločena vrata za dovodno polje, z ključavnico distribucijskega operaterja, komplet dobava in montaža in postavitev, okvirnih dim (š x v x gl): 1200x1400x300mm, z vgrajeno opremo: | 1 | kpl |  | 0
| .-direktni trofazni števec delovne energije Landis&Gyr, 3x230/400V, 5-85A,(glej soglasje za prikjučitev) | 4 | kom
| .-horizontalni varovalčni ločilnik PK100, 3-polni, z možnostjo plombiranja, kpl z vložkom 3x20A, | 4 | kom
| .-tipka za montažo na vrata merilne omarice za napetostni nivo min. 300V in zaščito IP67 | 4 | kom
| .-prenapetostni odvodnik, razred 1, Un=320V, Iimp=12,5kA, In=25kA,1p, za TN sistem | 4 | kom
| .glavnikasta zbiralka za prenapetostno zaščito | 1 | kom
| .-sponke, N, PE letev | 1 | kpl
| .-montaža in ožičenje vključno z drobnim in veznim materialom | 1 | kpl
6. | Dobava in montaža razdelilca R-ogr (ogrevanje vtočnikov), montaža na steni, z vgrajeno opremo za tipanje zunanje vlage in temperature in opremo za avtomatski vklop ogrevanja vtočnikov, napajalnikom 230/24V, do 500W, glavnim stikalom, KZS 10/0,03A, za napajanje do 6 kom grelcev vtočnikov 24V, DC, meterorne vode na strehi | 1 | kpl |  | 0
| SKUPAJ VREDNOST III. ELEKTRO RAZDELILCI |  |  |  | 0
IV. | STRELOVOD
Dobava in montaža
zap. | vrsta in opis del | količina | EnM | cena / EnM v EUR | SKUPAJ cena za količino v EUR
št. | 1 | 2 | 3 | 4 | 5 (4x2)
1. | .-križna sponka za izvedbo merilnih in ostalih spojev med ploščatimi vodniki, kot npr. Hermi KON01 | 20 | kpl |  | 0
2. | .-kontaktna sponka namenjena za ozemljevanje in izenačitev potenciala med okroglimi vodniki fi8mm in pločevinastimi deli, kot npr. Hermi KON05C | 10 | kos |  | 0
3. | .-sponka za konstrukcijo namenjena ozemljitvi konstrukcij debeline do 20mm z okroglimi ali ploščatimi vodniki, kot npr. Hermi KON22 | 10 | kos |  | 0
4. | .-sponka za izvedbo spojev med ploščatimi vodniki do širine 40mm in armaturo temeljev do fi20 v betonu, kot npr. Hermi KON09 | 10 | kos |  | 0
5. | .-ploščati vodnik FeZn 25x4mm | 140 | m |  | 0
6. | .-cevna objemka | 6 | kos |  | 0
7. | .-izdelava varjenega spoja | 10 | kos |  | 0
8. | .-izvedba meritev in izdaja certifikata | 1 | kpl |  | 0
9. | .-okrogli vodnik Al dimenzije fi 8mm, za lovilne in odvodne vode ter povezave na ozemljilo | 175 | m |  | 0
10. | .- stršni nosilec za ravne strehe sestavljen iz betonske kocke in nosilca strelovodnega vodnika, kot npr. Hermi SON17 | 8 | kos |  | 0
11. | .-podložni trak za pod betonske kocke 250x150 mm, ki preprečuje poškodovanje kritine z betonsko kocko | 8 | kos |  | 0
12. | .-strešni nosilec za ravne strehe | 100 | kos |  | 0
13. | .-fasadni nosilec | 72 | kos |  | 0
SKUPAJ VREDNOST IV. STRELOVOD |  |  |  |  | 0
ŠIBKI TOK
V. | UNIVERZALNO OŽIČENJE
Dobava, montaža in priklop
zap. | vrsta in opis del | količina | EnM | cena / EnM v EUR | SKUPAJ cena za količino v EUR
št. | 1 | 2 | 3 | 4 | 5 (4x2)
glavna omara
1. | Dobava in montaža zidne komunikacijske omare, 19" - 36U, okvirnih dimenzij 800x600x450, z naslednjo opremo: | 1 | kpl |  | 0
| .- krona regleta za zaključitev 10 paric telefonskega kabla | 6 | kos
| .- 19'' fiksna polica globine 550 (2x) | 1
| .- 19'' panel z najmanj 6-imi vtičnicami z prenap. zaščito | 1
| .- optični “patch” panel 19” višina 1U, 24 LC konektorjev komplet s konektorji in vsem potrebnim montažnim materialom (LC/LC spojniki, LC konektorji, kaseta, "Pigtails" ...) | 2 | kos
| - urejevalnik kablov 19” višina 1U | 1 | kos
| Komplet ves potrebni elektroinštalacijski in pritrdilni material, ožičenjem, izenačevanje potencialov, označevanje kablov, napisne ploščice. itd. | 1 | kpl
3. | Dobava in montaža podometne TK omare iz nerjaveče pločevine, 300x500x150mm, z naslednjo opremo: | 1 | kpl |  | 0
| .- krona regleta za zaključitev 10 paric telefonskega kabla | 2 | kos
| .ključavnica telekoma | 1
| ozemljitev omarice | 1
| drobni in vezni material | 1
2. | Dobava ranžirnih "patch" kablov za računalniško opremo FTP CAT.6A, RJ-45 to RJ-45 različnih dolžin - sive barve | 2 | kos |  | 0
7. | Dobava in polaganje na kabelske police oz. uvlečenje v instalacijske cevi kabla FTP CAT.6A, 4x2, 23 AWG. | 30 | m |  | 0
9. | Dobava in polaganje na kabelske police oz. uvlečenje v instalacijske cevi kabla FO 4 vlakna | 25 | m |  | 0
8. | Dobava in polaganje na kabelske police oz. uvlečenje v instalacijske cevi kabla IY(st)Y 5x4x0,6 | 20 | m |  | 0
10. | OPOMBA:Vse kable je potrebno ustrezno zaključiti na optičnih delilnikih v komunikacijskih vozliščih. Komplet z vsemi pripadajočimi deli storitvami (varjenje "pig tail"-ov, preizkusi in meritve).
11. | Dobava in montaža komunikacijske vtičnice za vgradnjo v parapetni kanal ali talno dozo, z dvema konektorjema FTP RJ45, CAT.6A, s protiprašnim pokrovom, komplet z vsemi potrebnimi komponentami za montažo v parapetni kanal. | 1 | kpl |  | 0
13. | Izdelava tesnenja prehodov kablov in kabelskih instalacij skozi požarne sektorje, ki ga z ustreznimi materiali izvede izvajalec z licenco ter na koncu izda ustrezni certifikat (Izvedba in uporabljen material v skladu s standardom DIN 4102). | 1 | kpl |  | 0
14. | Meritve ožičenja (linka) v skladu s standardi SIST EN 50173 in spuščanje v pogon. Izvajalec univerzalnega kabliranja je dolžan dostaviti rezultate meritev, opravljenih z ustreznim instrumentom, potrjenim s strani proizvajalca pasivne opreme. Rezultati morajo biti (tudi) v originalnem formatu instrumenta. | 1 | kpl |  | 0
15. | Dobava in polaganje gibljivih zaščitnih instalacijskih cevi, samogasnih ali za beton, dimenzije 16 do 36mm, z objemkami in pritrdilnim materialom | 70 | m |  | 0
tk omara fasdana
16. | Označitev vseh vgrajenih elektroinštalacijskih elementov. Komplet z ustreznimi napisnimi ploščicami za posamezni element in pritrditev le teh. | 1 | kpl |  | 0
SKUPAJ VREDNOST V. UNIVERZALNO OŽIČENJE |  |  |  |  | 0
VI. | CNS
Dobava, montaža in priklop
zap. | vrsta in opis del | količina | EnM | cena / EnM v EUR | SKUPAJ cena za količino v EUR
št. | 1 | 2 | 3 | 4 | 5 (4x2)
1. | Dobava in montaža razdelilca R-TP, okvirnih dimenzij 800 x 2000 x 300 mm, z opremo: | 1 | kpl |  | 0
| glavno stikalo , 40A, 400V | 1 | kos
| tipska svetika za osvetljitev omare | 1 | kos
| stikalo vrat | 1 | kos
| vgradna vtičnica, 230V, 16A | 1 | kos
| instalacijski odklopnik 3p, 50A | 1 | kos
| instalacijski odklopnik 3p, 16A | 1 | kos
| instalacijski odklopnik 1p, 16A | 2 | kos
| instalacijski odklopnik 1p, 10A | 2 | kos
| instalacijski odklopnik 1p, 6A | 1 | kos
| instalacijski odklopnik 1p, 4A | 5 | kos
| Zaščitno motorsko stikalo, In= do 10 A, vrednost nazivni tokov stikala uskladiti z nazivnim tokom motorja na potopni črpalki; Tip: SCHNEIDER ELECTRICK ali enakovredno | 6 | kos
| kontaktor 230V, 3p, 10A, tuljava 24V,AC | 20 | kos
| rele, 2p, 10A, tuljava 24V,AC | 8 | kos
| krmilno izbirno stikalo 10A, 1-2, 1p, montaža na vrata | 7 | kos
| Napajalnik 230/24V,AC, 500W | 1 | kos
| Napajalnik 230/24V,DC, 500W | 1 | kos
Sistemski integracijski krmilnik, z vhodnimi in izhodnimi moduli za izvedbo CNS sistema na WEB server tehnologiji za nadzor preko interneta in možnostjo pošiljanja sms sporočil:
| EAGLE krmilnik z MMI (10 UI, 4 DI, 4 AO, 8 DO) - s priključnimi sponkami in aplikacijskim modulom, Web Server, spomin 128MB DDR2-RAM, PANEL bus, M-Bus, LON, ModBus in BACnet/IP komunikacija, vrstični LCD terminal s tipkami in navigacijskim gumbom. Kot naprimer: Honeywell CLEA2026B21 | 1 | kos
| -Napajalnik 230 AC za integracijski krmilnik Kot naprimer: HONEYWELL - CLAXNPBPWR230 | 1 | kos
| Kombinirani modul - 8 AI, 8AO, 12DI in 6DO Kot naprimer:Honeywell CLIOP830A | 1 | kos
| M-Bus koncetrator, do 20 M-Bus naprav, Kot naprimer PW20 | 1 | kos
| -Ethernet Switch, vgradnja na DIN letev, 10/100 Mbps, 12 vhodov - RJ45, optični izhod | 1 | kos
| Dobava, montaža in priklop optičnega panela za zaključitev 4 kom optičnih vlaken | 1 | kos
| -Pretvornik 220/24V DC, 2A Kot naprimer: MTM HSA 50 S 24 | 1 | kos
| - Izdelava aplikativne opreme na krmilniku in Webserverju: | 1 | kpl
| - Izdelava programske opreme na krmilnem nivoju - Izdelava programske opreme na nivoju webserverja, - Testiranje programske opreme | 1 | kpl
| - Nastavitev parametrov delovanje - Zagon na lokaciji kupca | 1 | kpl
za naslednje modbus strojne naprave: - Toplotna črpalka - rezerva
| - komplet z izdelavo navodil za uporabo CNS sistema | 1 | kos
| - komplet z izdelavo delavniške dokumentacije, krmilnih shem za CNS, krmilnih shem za povezave v el. omari | 1 | kpl
| vrstne sponke, napisne ploščice, zbiralke, drobni in vezni material | 1 | kpl
SKUPAJ VREDNOST VI. CNS |  |  |  |  | 0
VII. | DOMOFON
zap. | vrsta in opis del | količina | EnM | cena / EnM v EUR | SKUPAJ cena za količino v EUR
št. | 1 | 2 | 3 | 4 | 5 (4x2)
1. | Domofon, 1 zunanja enota, 2 notranje enote komplet z ožičenjem | 1 | kpl |  | 0
2. | Domofon, 1 zunanja enota, 1 notranja enota komplet z ožičenjem | 1 | kpl |  | 0
| SKUPAJ VREDNOST VII. DOMOFON |  |  |  | 0
VIII. | SPLOŠNO
ž
zap. | vrsta in opis del | količina | EnM | cena / EnM v EUR | SKUPAJ cena za količino v EUR
št. | 1 | 2 | 3 | 4 | 5 (4x2)
1. | Izvedba meritev, komplet z izdajo certifikatov in protokolov meritev, zagoni, šolanje uporabnika | 1 | kpl |  | 0
4. | Drobni material, 0,8% | 1 | kpl |  | 0
5. | Demontaža obstoječih elektro inštalacij na celotnem objektu in odvoz na deponijo | 1 | kpl |  | 0
| SKUPAJ VREDNOST VIII. SPLOŠNO |  |  |  | 0

## 3a.F-ELE
4.1. | ELEKTRO INŠTALACIJSKA DELA
Razdelilec info točke(do faze 3. gradbene faze)
REKAPITULACIJA 4.1. ELEKTROINŠTALACIJSKA DELA
| opis |  |  |  | vrednost v EUR
II. | INSTALACIJSKI MATERIAL |  |  |  | 0
III. | ELEKTRO RAZDELILCI |  |  |  | 0
V. | UNIVERZALNO OŽIČENJE |  |  |  | 0
VIII. | SPLOŠNO |  |  |  | 0
| SKUPAJ VREDNOST OD I. DO XIII. |  |  |  | 0
| SKUPAJ VREDNOST 4.1. ELEKTROINŠTALACIJSKA DELA brez DDV |  |  |  | 0
II. | INSTALACIJSKI MATERIAL
Dobava in montaža
zap. | vrsta in opis del | količina | EnM | cena / EnM v EUR | SKUPAJ cena za količino v EUR
št. | 1 | 2 | 3 | 4 | 5 (4x2)
1. | Dobava in polaganje gibljivih zaščitnih instalacijskih cevi, samogasnih ali za beton, dimenzije 16 do 36mm, z objemkami in pritrdilnim materialom | 800 | m |  | 0
SKUPAJ VREDNOST II. INSTALACIJSKI MATERIAL |  |  |  |  | 0
III. | ELEKTRO RAZDELILCI
Dobava, montaža in priklop
Stikalni bloki morajo biti izdelani v skladu s standardom SIST EN 60439-1(-3).
Vsi stikalni bloki so iz pločevine ali PVC, s tipskim opleskom, IP55, opremljeni s stranicami, montažno ploščo, vratmi, ključavnico, žepom za načrte, profilom za pritrditev kablov, uvodnicami, spojnim priborom, priborom za transport razdelilca, drobnim materialom, označevanje kablov v stikalnem bloku, označevanje stikalnih blokov z graviranimi napisi, certifikatom o skladnosti stikalnega bloka, komplet z zaključevanjem in označevanjem vseh kabelskih priključkov
zap. | vrsta in opis del | količina | EnM | cena / EnM v EUR | SKUPAJ cena za količino v EUR
št. | 1 | 2 | 3 | 4 | 5 (4x2)
1. | Dobava in montaža razdelilca R-0P, okvirnih dimenzij 1000 x 1000 x 250 mm, z vgrajeno naslednjo opremo: | 1 | kpl |  | 0
| Glavno stikalo, montaža na letev, 400V/63A, 3p | 0 | kos
| 4 polna prenapetostna zaščita, razred II | 0 | kos
| FID 40/0,03A | 1
| instalacijski odklopnik 3p 50A - 6kA | 0 | kos
| instalacijski odklopnik 3p 20A - 6kA | 0 | kos
| instalacijski odklopnik 3p 16A - 6kA | 3 | kos
| instalacijski odklopnik 3p 10A - 6kA | 0 | kos
| instalacijski odklopnik 3p 6A - 6kA | 0 | kos
| instalacijski odklopnik 1p 16A - 6kA | 12 | kos
| instalacijski odklopnik 1p 10A - 6kA | 8 | kos
| instalacijski odklopnik 1p 6A - 6kA | 0 | kos
| kontaktor 2p 25A, 230V, AC | 0 | kos
| impulzni rele 1p, 230V, 16A, AC | 0 | kos
| Kombinirana tedenska stikalna ura s svetlobnim stikalom, komplet z zunanjim senzorjem | 0 | kos
| vrstne sponke, napisne ploščice, zbiralke, drobni in vezni material | 1 | kpl
| SKUPAJ VREDNOST III. ELEKTRO RAZDELILCI |  |  |  | 0
ŠIBKI TOK
V. | UNIVERZALNO OŽIČENJE
Dobava, montaža in priklop
zap. | vrsta in opis del | količina | EnM | cena / EnM v EUR | SKUPAJ cena za količino v EUR
št. | 1 | 2 | 3 | 4 | 5 (4x2)
1. | Dobava in polaganje gibljivih zaščitnih instalacijskih cevi, samogasnih ali za beton, dimenzije 16 do 36mm, z objemkami in pritrdilnim materialom | 250 | m |  | 0
SKUPAJ VREDNOST V. UNIVERZALNO OŽIČENJE |  |  |  |  | 0
VIII. | SPLOŠNO
ž
zap. | vrsta in opis del | količina | EnM | cena / EnM v EUR | SKUPAJ cena za količino v EUR
št. | 1 | 2 | 3 | 4 | 5 (4x2)
1. | Demontaža obstoječih elektro inštalacij na celotnem objektu in odvoz na deponijo | 1 | kpl |  | 0
| SKUPAJ VREDNOST VIII. SPLOŠNO |  |  |  | 0

## 3b.F-ELE
4.1. | ELEKTRO INŠTALACIJSKA DELA
Razdelilec info točke (zaključek prostorov)
REKAPITULACIJA 4.1. ELEKTROINŠTALACIJSKA DELA
| opis |  |  |  | vrednost v EUR
I. | SVETILKE |  |  |  | 0
II. | INSTALACIJSKI MATERIAL |  |  |  | 0
III. | ELEKTRO RAZDELILCI |  |  |  | 0
V. | UNIVERZALNO OŽIČENJE |  |  |  | 0
VIII. | SPLOŠNO |  |  |  | 0
| SKUPAJ VREDNOST OD I. DO XIII. |  |  |  | 0
| SKUPAJ VREDNOST 4.1. ELEKTROINŠTALACIJSKA DELA brez DDV |  |  |  | 0
I. | SVETILKE
Dobava, montaža in priklop. Vsa svetila, razen varnostih svetilk, se svetlobno regulirajo TRIAC dimm, preko tipkala, ki vsebuje modul za regulacijo TEM EM18.
zap. | vrsta in opis del | količina | EnM | cena / EnM v EUR | SKUPAJ cena za količino v EUR
št. | 1 | 2 | 3 | 4 | 5 (4x2)
2. | Nadgradna svetilka kvadratne oblike, okvir iz litega aluminija prašno obarvan v beli barvi, s poglobljenim mikroprizmatičnim difzorjem. Svetlobni vir SMD LED tehnologije, kompletno z napajalnikom 500mA, temperatura barve svetlobe 3000K, Mac Adams 3, življenjsko dobo 50.000 ur in 3 letno garancijo na kompleten produkt. Svetlobni tok svetilke-izhodni svetlobni tok 739lm . Dimenzije svetilke 85 x 85 x 93 mm, za okrogel izrez premera 175 mm! Zaščita IP40. KAS 65, koda 11.73934865.01 Oznaka v projektu S1b. | 3 | kos |  | 0
3. | Nadgradna svetilka pravokotne oblike, okvir iz aluminija prašno obarvan v beli barvi, z difzorjem z antistatično zaščito dodatno zaščiten proti poškodbam, faktor zaščite UGR < 22. Svetlobni vir LED tehnologije, kompletno z napajalnikom 350mA, temperatura barve svetlobe 3000K, Mac Adams 3, življenjsko dobo 50.000 ur in 5 letno garancijo na kompleten produkt. Faktor očense varnosti RG 0 skladno z normativom EN62471:2009 (eye risk free). Svetlobni tok svetilke-izhodni svetlobni tok 2128lm . Dimenzije svetilke 345 x 596 x 67 mm, opremljena s tipskim montažnim priborom, LITE PG , koda 47PG19L3M3B. Oznaka v projektu S2. | 9 | kos |  | 0
4. | Nadgradna svetilka pravokotne oblike, okvir iz aluminija prašno obarvan v beli barvi, z difzorjem z antistatično zaščito dodatno zaščiten proti poškodbam, faktor zaščite UGR < 22. Svetlobni vir LED tehnologije, kompletno z napajalnikom 350mA, temperatura barve svetlobe 3000K, Mac Adams 3, življenjsko dobo 50.000 ur in 5 letno garancijo na kompleten produkt. Faktor očense varnosti RG 0 skladno z normativom EN62471:2009 (eye risk free). Svetlobni tok svetilke-izhodni svetlobni tok 4256lm . Dimenzije svetilke 345 x 1100 x 67 mm, opremljena s tipskim montažnim priborom, LITE PG , koda 47PG38L3M3B. Oznaka v projektu S3. | 9 | kos |  | 0
5. | Nadgradna svetilka kvadratne oblike, okvir iz aluminija prašno obarvan v beli barvi, z difzorjem z antistatično zaščito dodatno zaščiten proti poškodbam. Svetlobni vir LED tehnologije, kompletno z napajalnikom, temperatura barve svetlobe 3000K, Mac Adams 3, življenjsko dobo 50.000 ur in 3 letno garancijo na kompleten produkt. Faktor očense varnosti RG 0 skladno z normativom EN62471:2009 (eye risk free). Svetlobni tok svetilke-izhodni svetlobni tok 1086lm . Dimenzije svetilke 300 x 300 x 75 mm, opremljena s tipskim montažnim priborom, ZEN , koda S.6991W.01. Oznaka v projektu S4. | 4 | kos |  | 0
6. | Nadgradna svetilka pravokotne oblike, okvir iz aluminija prašno obarvan v beli barvi, z difzorjem z antistatično zaščito dodatno zaščiten proti poškodbam, faktor zaščite UGR < 22. Svetlobni vir LED tehnologije, kompletno z napajalnikom 350mA, temperatura barve svetlobe 3000K, Mac Adams 3, življenjsko dobo 50.000 ur in 5 letno garancijo na kompleten produkt. Faktor očense varnosti RG 0 skladno z normativom EN62471:2009 (eye risk free). Svetlobni tok svetilke-izhodni svetlobni tok 2912lm . Dimenzije svetilke 345 x 596 x 67 mm, opremljena s tipskim montažnim priborom, LITE PG , koda 47PG28L3HFM3B. Oznaka v projektu S5. | 3 | kos |  | 0
8. | Nadgradna stenska svetilka pravokotne oblike, za zunanjo montažo, ohišje iz aluminija z osnovno zaščito, epoxi premazom in finalno prašno obarvan v sivi barvi, z difzorjem. Svetlobni vir LED tehnologije, kompletno z napajalnikom, temperatura barve svetlobe 3000K, Mac Adams 3, življenjsko dobo 50.000 ur in 3 letno garancijo na kompleten produkt. Svetlobni tok svetilke-izhodni svetlobni tok 1090/475lm . Zaščita IP65, IK06. Dimenzije svetilke 220 x 80 x 33 mm, opremljena s tipskim montažnim priborom, MINILOOK , koda S.7201W.14. Oznaka v projektu Z1. | 1 | kos |  | 0
9. | Svetilke varnostne razsvetljave, skladno s projektom požarne varnosti:
10. | Nadgradna LED svetilka KWADRA SU AT 3H 3W NM bela, Oznaka v projektu V1 | 3 | kos |  | 0
12. | Nadgradna LED svetilka PROFILIGHT AT 1W 3h M montažni sistem C32 enostranska s signali "ravno/dol", Oznaka v projetku V3 | 2 | kos |  | 0
13. | Nadgradna LED svetilka PROFILIGHT AT 1W 3h M montažni sistem C32 enostranska s signali "levo" Oznaka v projektu V4 | 1 | kos |  | 0
14. | Nadgradna LED svetilka PRIMOS CLA AT 5W 3h N/M v zaščiti IP65, Oznaka v projektu V5 | 1 | kos |  | 0
SKUPAJ VREDNOST I. SVETILKE |  |  |  |  | 0
II. | INSTALACIJSKI MATERIAL
Dobava in montaža
zap. | vrsta in opis del | količina | EnM | cena / EnM v EUR | SKUPAJ cena za količino v EUR
št. | 1 | 2 | 3 | 4 | 5 (4x2)
1. | Dobava in montaža podometnega tipkala za svetilke LED 230V, 10A, kpl z modulom za regulacijo LED svetilk EM18 (TEM) in pritrdilnim materialom | 12 | kos |  | 0
5. | Dobava in montaža IR senzor premikanja, doseg min. 12m, nastavitev svetlobe in časa, 230V, 10A | 6 | kos |  | 0
6. | priključnica 230V/400v, 16A, komplet s p/o dozo in okvirjem | 3 | kos |  | 0
7. | vtičnica šuko 230V, 16A, komplet s p/o dozo in okvirjem | 21 | kos |  | 0
12. | Dobava in montaža parapetnega kanala Al, 130/72 s pregrado in vzmetjo, zaključnim elementom, pokrovom, pritrdilnim priborom, komplet | 5 | m |  | 0
13. | Dobava in montaža vtičnice – trojna 230V, 16A, kpl z dozo za montažo v parapetni kanal ali talno dozo | 12 | kos |  | 0
15. | Dobava in montaža prenapetostne zaščite protec D, 230V, I(8/20)=5kA, (zaščitni razred III), kpl z dozo za montažo v parapetni kanal ali v n/o dozo dim 200x200x100mm, komplet z dozo | 3 | kos |  | 0
16. | Talna doza TD1 za možnost montaže: 1 x trojna vtič. 230V,16A, 1 x dvojna vtičnica RJ45, kot npr Thorsman | 1 | kos |  | 0
Pri polaganju kablov morajo biti zajeta vsa pomožna dela in drobni material, ki je potreben za položitev in pritrditev kablov.
Kabli so položeni na kabelskih policah drug ob drugem, razdalja med posameznimi kabli < premera kabla. Kabli se polagajo na kabelsko polico
21. | Dobava in polaganje kabla NYY 5x10mm2, montaža delno po kabelski , delno po kabelski polici, delno podometni v I.C. | 20 | m |  | 0
22. | Dobava in polaganje kabla NYM-J 5x4mm2, montaža delno po kabelski lestvi vertikalno, delno po kabelski | 30 | m |  | 0
25. | Dobava in polaganje kabla NYM-J 3x2,5mm2, montaža delno po kabelski polici, delno podometno | 300 | m |  | 0
26. | Dobava in polaganje kabla NYM-J 3x1,5mm2, montaža delno po kabelski polici, delno podometno | 500 | m |  | 0
30. | Dobava in polaganje kabla Lycy 7x1mm2, montaža delno po kabelski polici, delno podometno, delno v I.C. | 50 | m |  | 0
36. | Dobava in montaža kabelske police izdelane iz pocinkane pločevine 100x3000x60mm (širina x dolžina x višina), nosilnost 0,17kN/m, komplet z opremo: | 30 | m |  | 0
spojka kabelske police
vijaki M6x12 in matica M6
nosilec kabelske police, nosilnost 2,6kN
vijaki M6x16 in matica M6
stropni nosilec, l=200mm
pritrdilni material za pritrditev na strop, pritrjevanje 1 x na tekoči meter
37. | Finožični vodnik H0V7-K 4 mm2, za izvedbo galvanskih povezav, komplet s kabelskimi čevlji in pritrjevanjem: | 20 | m |  | 0
38. | Finožični vodnik H0V7-K 6 mm2, za izvedbo galvanskih povezav, komplet s kabelskimi čevlji in pritrjevanjem: | 20 | m |  | 0
39. | Finožični vodnik H0V7-K 16 mm2, za izvedbo galvanskih povezav, komplet s kabelskimi čevlji in pritrjevanjem: | 10 | m |  | 0
40. | Finožični vodnik H0V7-K 25 mm2, za izvedbo galvanskih povezav, komplet s kabelskimi čevlji in pritrjevanjem: | 10 | m |  | 0
41. | Ognjevarna zatesnitev kabelskih prehodov med požarnimi sektorji: | 2 | kpl |  | 0
42. | Označevanje tokokrogov vseh el. porabnikov in kablov skladno z načrtom | 1 | kpl |  | 0
43. | Priklop porabnikov strojnih instalacij, klimatov, toplotnih črpalk, ventilatorjev, moči do 3kW, komplet z drobnim materialom | 1 | kpl |  | 0
45. | Priklop termostatov, konvektorjev, delilcev talnega ogrevanja, komplet z drobnim materialom | 1 | kpl |  | 0
55. | Meritve in pregled NN instalacij ter izdaja protokola meritev | 1 | kpl |  | 0
SKUPAJ VREDNOST II. INSTALACIJSKI MATERIAL |  |  |  |  | 0
III. | ELEKTRO RAZDELILCI
Dobava, montaža in priklop
Stikalni bloki morajo biti izdelani v skladu s standardom SIST EN 60439-1(-3).
Vsi stikalni bloki so iz pločevine ali PVC, s tipskim opleskom, IP55, opremljeni s stranicami, montažno ploščo, vratmi, ključavnico, žepom za načrte, profilom za pritrditev kablov, uvodnicami, spojnim priborom, priborom za transport razdelilca, drobnim materialom, označevanje kablov v stikalnem bloku, označevanje stikalnih blokov z graviranimi napisi, certifikatom o skladnosti stikalnega bloka, komplet z zaključevanjem in označevanjem vseh kabelskih priključkov
zap. | vrsta in opis del | količina | EnM | cena / EnM v EUR | SKUPAJ cena za količino v EUR
št. | 1 | 2 | 3 | 4 | 5 (4x2)
1. | Dobava in montaža razdelilca R-0P, okvirnih dimenzij 1000 x 1000 x 250 mm, z vgrajeno naslednjo opremo: | 1 | kpl |  | 0
| Glavno stikalo, montaža na letev, 400V/63A, 3p | 0 | kos
| 4 polna prenapetostna zaščita, razred II | 0 | kos
| FID 40/0,03A | 1
| instalacijski odklopnik 3p 50A - 6kA | 0 | kos
| instalacijski odklopnik 3p 20A - 6kA | 0 | kos
| instalacijski odklopnik 3p 16A - 6kA | 3 | kos
| instalacijski odklopnik 3p 10A - 6kA | 0 | kos
| instalacijski odklopnik 3p 6A - 6kA | 0 | kos
| instalacijski odklopnik 1p 16A - 6kA | 12 | kos
| instalacijski odklopnik 1p 10A - 6kA | 8 | kos
| instalacijski odklopnik 1p 6A - 6kA | 0 | kos
| kontaktor 2p 25A, 230V, AC | 0 | kos
| impulzni rele 1p, 230V, 16A, AC | 0 | kos
| Kombinirana tedenska stikalna ura s svetlobnim stikalom, komplet z zunanjim senzorjem | 0 | kos
| vrstne sponke, napisne ploščice, zbiralke, drobni in vezni material | 1 | kpl
| SKUPAJ VREDNOST III. ELEKTRO RAZDELILCI |  |  |  | 0
ŠIBKI TOK
V. | UNIVERZALNO OŽIČENJE
Dobava, montaža in priklop
zap. | vrsta in opis del | količina | EnM | cena / EnM v EUR | SKUPAJ cena za količino v EUR
št. | 1 | 2 | 3 | 4 | 5 (4x2)
glavna omara
2. | Dobava in montaža zidne komunikacijske omare, 19" - 16U, okvirnih dimenzij 800x600x450, z naslednjo opremo: | 1 | kpl |  | 0
| .- krona regleta za zaključitev 10 paric telefonskega kabla | 1 | kos
.- 19'' fiksna polica globine 550 (2x)
.- 19'' panel z najmanj 6-imi vtičnicami z prenap. zaščito
| .- optični “patch” panel 19” višina 1U, 4 LC konektorjev komplet s konektorji in vsem potrebnim montažnim materialom (LC/LC spojniki, LC konektorji, kaseta, "Pigtails" ...) | 1 | kos
| - “patch” panel 19” višina 1U, 24 vtičnic FTP, RJ-45 CAT.6A | 1 | kpl
| - urejevalnik kablov 19” višina 1U | 1 | kos
| Komplet ves potrebni elektroinštalacijski in pritrdilni material, ožičenjem, izenačevanje potencialov, označevanje kablov, napisne ploščice. itd. | 1 | kpl
2. | Dobava ranžirnih "patch" kablov za računalniško opremo FTP CAT.6A, RJ-45 to RJ-45 različnih dolžin - sive barve | 12 | kos |  | 0
7. | Dobava in polaganje na kabelske police oz. uvlečenje v instalacijske cevi kabla FTP CAT.6A, 4x2, 23 AWG. | 200 | m |  | 0
9. | Dobava in polaganje na kabelske police oz. uvlečenje v instalacijske cevi kabla FO 4 vlakna | 20 | m |  | 0
8. | Dobava in polaganje na kabelske police oz. uvlečenje v instalacijske cevi kabla IY(st)Y 5x4x0,6 | 50 | m |  | 0
10. | OPOMBA:Vse kable je potrebno ustrezno zaključiti na optičnih delilnikih v komunikacijskih vozliščih. Komplet z vsemi pripadajočimi deli storitvami (varjenje "pig tail"-ov, preizkusi in meritve).
11. | Dobava in montaža komunikacijske vtičnice za vgradnjo v parapetni kanal ali talno dozo, z dvema konektorjema FTP RJ45, CAT.6A, s protiprašnim pokrovom, komplet z vsemi potrebnimi komponentami za montažo v parapetni kanal. | 6 | kpl |  | 0
14. | Meritve ožičenja (linka) v skladu s standardi SIST EN 50173 in spuščanje v pogon. Izvajalec univerzalnega kabliranja je dolžan dostaviti rezultate meritev, opravljenih z ustreznim instrumentom, potrjenim s strani proizvajalca pasivne opreme. Rezultati morajo biti (tudi) v originalnem formatu instrumenta. | 1 | kpl |  | 0
tk omara fasdana
16. | Označitev vseh vgrajenih elektroinštalacijskih elementov. Komplet z ustreznimi napisnimi ploščicami za posamezni element in pritrditev le teh. | 1 | kpl |  | 0
SKUPAJ VREDNOST V. UNIVERZALNO OŽIČENJE |  |  |  |  | 0
VIII. | SPLOŠNO
ž
zap. | vrsta in opis del | količina | EnM | cena / EnM v EUR | SKUPAJ cena za količino v EUR
št. | 1 | 2 | 3 | 4 | 5 (4x2)
1. | Izvedba meritev, komplet z izdajo certifikatov in protokolov meritev, zagoni, šolanje uporabnika | 1 | kpl |  | 0
4. | Drobni material, 0,8% | 1 | kpl |  | 0
| SKUPAJ VREDNOST VIII. SPLOŠNO |  |  |  | 0

## 4.F-ELE
4.1. | ELEKTRO INŠTALACIJSKA DELA
Razdelilec I. nadstropja
REKAPITULACIJA 4.1. ELEKTROINŠTALACIJSKA DELA
| opis |  |  |  | vrednost v EUR
I. | SVETILKE |  |  |  | 0
II. | INSTALACIJSKI MATERIAL |  |  |  | 0
III. | ELEKTRO RAZDELILCI |  |  |  | 0
V. | UNIVERZALNO OŽIČENJE |  |  |  | 0
VIII. | SPLOŠNO |  |  |  | 0
| SKUPAJ VREDNOST OD I. DO XIII. |  |  |  | 0
| SKUPAJ VREDNOST 4.1. ELEKTROINŠTALACIJSKA DELA brez DDV |  |  |  | 0
I. | SVETILKE
Dobava, montaža in priklop. Vsa svetila, razen varnostih svetilk, se svetlobno regulirajo TRIAC dimm, preko tipkala, ki vsebuje modul za regulacijo TEM EM18.
zap. | vrsta in opis del | količina | EnM | cena / EnM v EUR | SKUPAJ cena za količino v EUR
št. | 1 | 2 | 3 | 4 | 5 (4x2)
2. | Nadgradna svetilka kvadratne oblike, okvir iz litega aluminija prašno obarvan v beli barvi, s poglobljenim mikroprizmatičnim difzorjem. Svetlobni vir SMD LED tehnologije, kompletno z napajalnikom 500mA, temperatura barve svetlobe 3000K, Mac Adams 3, življenjsko dobo 50.000 ur in 3 letno garancijo na kompleten produkt. Svetlobni tok svetilke-izhodni svetlobni tok 739lm . Dimenzije svetilke 85 x 85 x 93 mm, za okrogel izrez premera 175 mm! Zaščita IP40. KAS 65, koda 11.73934865.01 Oznaka v projektu S1b. | 6 | kos |  | 0
3. | Nadgradna svetilka pravokotne oblike, okvir iz aluminija prašno obarvan v beli barvi, z difzorjem z antistatično zaščito dodatno zaščiten proti poškodbam, faktor zaščite UGR < 22. Svetlobni vir LED tehnologije, kompletno z napajalnikom 350mA, temperatura barve svetlobe 3000K, Mac Adams 3, življenjsko dobo 50.000 ur in 5 letno garancijo na kompleten produkt. Faktor očense varnosti RG 0 skladno z normativom EN62471:2009 (eye risk free). Svetlobni tok svetilke-izhodni svetlobni tok 2128lm . Dimenzije svetilke 345 x 596 x 67 mm, opremljena s tipskim montažnim priborom, LITE PG , koda 47PG19L3M3B. Oznaka v projektu S2. | 2 | kos |  | 0
4. | Nadgradna svetilka pravokotne oblike, okvir iz aluminija prašno obarvan v beli barvi, z difzorjem z antistatično zaščito dodatno zaščiten proti poškodbam, faktor zaščite UGR < 22. Svetlobni vir LED tehnologije, kompletno z napajalnikom 350mA, temperatura barve svetlobe 3000K, Mac Adams 3, življenjsko dobo 50.000 ur in 5 letno garancijo na kompleten produkt. Faktor očense varnosti RG 0 skladno z normativom EN62471:2009 (eye risk free). Svetlobni tok svetilke-izhodni svetlobni tok 4256lm . Dimenzije svetilke 345 x 1100 x 67 mm, opremljena s tipskim montažnim priborom, LITE PG , koda 47PG38L3M3B. Oznaka v projektu S3. | 5 | kos |  | 0
5. | Nadgradna svetilka kvadratne oblike, okvir iz aluminija prašno obarvan v beli barvi, z difzorjem z antistatično zaščito dodatno zaščiten proti poškodbam. Svetlobni vir LED tehnologije, kompletno z napajalnikom, temperatura barve svetlobe 3000K, Mac Adams 3, življenjsko dobo 50.000 ur in 3 letno garancijo na kompleten produkt. Faktor očense varnosti RG 0 skladno z normativom EN62471:2009 (eye risk free). Svetlobni tok svetilke-izhodni svetlobni tok 1086lm . Dimenzije svetilke 300 x 300 x 75 mm, opremljena s tipskim montažnim priborom, ZEN , koda S.6991W.01. Oznaka v projektu S4. | 2 | kos |  | 0
6. | Nadgradna svetilka pravokotne oblike, okvir iz aluminija prašno obarvan v beli barvi, z difzorjem z antistatično zaščito dodatno zaščiten proti poškodbam, faktor zaščite UGR < 22. Svetlobni vir LED tehnologije, kompletno z napajalnikom 350mA, temperatura barve svetlobe 3000K, Mac Adams 3, življenjsko dobo 50.000 ur in 5 letno garancijo na kompleten produkt. Faktor očense varnosti RG 0 skladno z normativom EN62471:2009 (eye risk free). Svetlobni tok svetilke-izhodni svetlobni tok 2912lm . Dimenzije svetilke 345 x 596 x 67 mm, opremljena s tipskim montažnim priborom, LITE PG , koda 47PG28L3HFM3B. Oznaka v projektu S5. | 4 | kos |  | 0
8. | Nadgradna stenska svetilka pravokotne oblike, za zunanjo montažo, ohišje iz aluminija z osnovno zaščito, epoxi premazom in finalno prašno obarvan v sivi barvi, z difzorjem. Svetlobni vir LED tehnologije, kompletno z napajalnikom, temperatura barve svetlobe 3000K, Mac Adams 3, življenjsko dobo 50.000 ur in 3 letno garancijo na kompleten produkt. Svetlobni tok svetilke-izhodni svetlobni tok 1090/475lm . Zaščita IP65, IK06. Dimenzije svetilke 220 x 80 x 33 mm, opremljena s tipskim montažnim priborom, MINILOOK , koda S.7201W.14. Oznaka v projektu Z1. | 2 | kos |  | 0
Svetilke varnostne razsvetljave, skladno s projektom požarne varnosti:
10. | Nadgradna LED svetilka KWADRA SU AT 3H 3W NM bela, Oznaka v projektu V1 | 3 | kos |  | 0
11. | Nadgradna LED svetilka PROFILIGHT AT 1W 3h M montažni sistem C32 obojestranska s signali "levo/desno", Oznaka v projektu V2 | 1 | kos |  | 0
12. | Nadgradna LED svetilka PROFILIGHT AT 1W 3h M montažni sistem C32 enostranska s signali "ravno/dol", Oznaka v projetku V3 | 3 | kos |  | 0
13. | Nadgradna LED svetilka PROFILIGHT AT 1W 3h M montažni sistem C32 enostranska s signali "levo" Oznaka v projektu V4 | 0 | kos |  | 0
14. | Nadgradna LED svetilka PRIMOS CLA AT 5W 3h N/M v zaščiti IP65, Oznaka v projektu V5 | 1 | kos |  | 0
SKUPAJ VREDNOST I. SVETILKE |  |  |  |  | 0
II. | INSTALACIJSKI MATERIAL
Dobava in montaža
zap. | vrsta in opis del | količina | EnM | cena / EnM v EUR | SKUPAJ cena za količino v EUR
št. | 1 | 2 | 3 | 4 | 5 (4x2)
1. | Dobava in montaža podometnega tipkala za svetilke LED 230V, 10A, kpl z modulom za regulacijo LED svetilk EM18 (TEM) in pritrdilnim materialom | 11 | kos |  | 0
5. | Dobava in montaža IR senzor premikanja, doseg min. 12m, nastavitev svetlobe in časa, 230V, 10A | 9 | kos |  | 0
6. | priključnica 230V/400v, 16A, komplet s p/o dozo in okvirjem | 8 | kos |  | 0
7. | vtičnica šuko 230V, 16A, komplet s p/o dozo in okvirjem | 31 | kos |  | 0
12. | Dobava in montaža parapetnega kanala Al, 130/72 s pregrado in vzmetjo, zaključnim elementom, pokrovom, pritrdilnim priborom, komplet | 1 | m |  | 0
13. | Dobava in montaža vtičnice – trojna 230V, 16A, kpl z dozo za montažo v parapetni kanal ali talno dozo | 2 | kos |  | 0
15. | Dobava in montaža prenapetostne zaščite protec D, 230V, I(8/20)=5kA, (zaščitni razred III), kpl z dozo za montažo v parapetni kanal ali v n/o dozo dim 200x200x100mm, komplet z dozo | 1 | kos |  | 0
21. | Dobava in polaganje kabla NYY 5x10mm2, montaža delno po kabelski , delno po kabelski polici, delno podometni v I.C. | 8 | m |  | 0
22. | Dobava in polaganje kabla NYM-J 5x4mm2, montaža delno po kabelski lestvi vertikalno, delno po kabelski | 40 | m |  | 0
25. | Dobava in polaganje kabla NYM-J 3x2,5mm2, montaža delno po kabelski polici, delno podometno | 150 | m |  | 0
26. | Dobava in polaganje kabla NYM-J 3x1,5mm2, montaža delno po kabelski polici, delno podometno | 300 | m |  | 0
30. | Dobava in polaganje kabla Lycy 7x1mm2, montaža delno po kabelski polici, delno podometno, delno v I.C. | 15 | m |  | 0
35. | Dobava in polaganje gibljivih zaščitnih instalacijskih cevi, samogasnih ali za beton, dimenzije 16 do 36mm, z objemkami in pritrdilnim materialom | 375 | m |  | 0
37. | Finožični vodnik H0V7-K 4 mm2, za izvedbo galvanskih povezav, komplet s kabelskimi čevlji in pritrjevanjem: | 10 | m |  | 0
38. | Finožični vodnik H0V7-K 6 mm2, za izvedbo galvanskih povezav, komplet s kabelskimi čevlji in pritrjevanjem: | 10 | m |  | 0
39. | Finožični vodnik H0V7-K 16 mm2, za izvedbo galvanskih povezav, komplet s kabelskimi čevlji in pritrjevanjem: | 5 | m |  | 0
40. | Finožični vodnik H0V7-K 25 mm2, za izvedbo galvanskih povezav, komplet s kabelskimi čevlji in pritrjevanjem: | 5 | m |  | 0
41. | Ognjevarna zatesnitev kabelskih prehodov med požarnimi sektorji: | 1 | kpl |  | 0
42. | Označevanje tokokrogov vseh el. porabnikov in kablov skladno z načrtom | 1 | kpl |  | 0
43. | Priklop porabnikov strojnih instalacij, klimatov, toplotnih črpalk, ventilatorjev, moči do 3kW, komplet z drobnim materialom | 1 | kpl |  | 0
45. | Priklop termostatov, konvektorjev, delilcev talnega ogrevanja, komplet z drobnim materialom | 1 | kpl |  | 0
55. | Meritve in pregled NN instalacij ter izdaja protokola meritev | 1 | kpl |  | 0
SKUPAJ VREDNOST II. INSTALACIJSKI MATERIAL |  |  |  |  | 0
III. | ELEKTRO RAZDELILCI
Dobava, montaža in priklop
Stikalni bloki morajo biti izdelani v skladu s standardom SIST EN 60439-1(-3).
Vsi stikalni bloki so iz pločevine ali PVC, s tipskim opleskom, IP55, opremljeni s stranicami, montažno ploščo, vratmi, ključavnico, žepom za načrte, profilom za pritrditev kablov, uvodnicami, spojnim priborom, priborom za transport razdelilca, drobnim materialom, označevanje kablov v stikalnem bloku, označevanje stikalnih blokov z graviranimi napisi, certifikatom o skladnosti stikalnega bloka, komplet z zaključevanjem in označevanjem vseh kabelskih priključkov
zap. | vrsta in opis del | količina | EnM | cena / EnM v EUR | SKUPAJ cena za količino v EUR
št. | 1 | 2 | 3 | 4 | 5 (4x2)
2. | Dobava in montaža razdelilca R-1N, okvirnih dimenzij 1000 x 1000 x 250 mm, z vgrajeno naslednjo opremo: | 1 | kpl |  | 0
| Glavno stikalo, montaža na letev, 400V/63A, 3p | 0 | kos
| 4 polna prenapetostna zaščita, razred II | 0 | kos
| FID 40/0,03A | 1
| instalacijski odklopnik 3p 50A - 6kA | 0 | kos
| instalacijski odklopnik 3p 20A - 6kA | 0 | kos
| instalacijski odklopnik 3p 16A - 6kA | 6 | kos
| instalacijski odklopnik 3p 10A - 6kA | 0 | kos
| instalacijski odklopnik 3p 6A - 6kA | 0 | kos
| instalacijski odklopnik 1p 16A - 6kA | 19 | kos
| instalacijski odklopnik 1p 10A - 6kA | 10 | kos
| instalacijski odklopnik 1p 6A - 6kA | 0 | kos
| kontaktor 2p 25A, 230V, AC | 0 | kos
| impulzni rele 1p, 230V, 16A, AC | 0 | kos
| Kombinirana tedenska stikalna ura s svetlobnim stikalom, komplet z zunanjim senzorjem | 0 | kos
| vrstne sponke, napisne ploščice, zbiralke, drobni in vezni material | 1 | kpl
| SKUPAJ VREDNOST III. ELEKTRO RAZDELILCI |  |  |  | 0
ŠIBKI TOK
V. | UNIVERZALNO OŽIČENJE
Dobava, montaža in priklop
zap. | vrsta in opis del | količina | EnM | cena / EnM v EUR | SKUPAJ cena za količino v EUR
št. | 1 | 2 | 3 | 4 | 5 (4x2)
KO-1N
2. | Dobava in montaža zidne komunikacijske omare, 19" - 16U, okvirnih dimenzij 800x600x450, z naslednjo opremo: | 1 | kpl |  | 0
| .- krona regleta za zaključitev 10 paric telefonskega kabla | 1 | kos
.- 19'' fiksna polica globine 550 (2x)
.- 19'' panel z najmanj 6-imi vtičnicami z prenap. zaščito
| .- optični “patch” panel 19” višina 1U, 4 LC konektorjev komplet s konektorji in vsem potrebnim montažnim materialom (LC/LC spojniki, LC konektorji, kaseta, "Pigtails" ...) | 1 | kos
| - “patch” panel 19” višina 1U, 24 vtičnic FTP, RJ-45 CAT.6A | 1 | kpl
| - urejevalnik kablov 19” višina 1U | 1 | kos
| Komplet ves potrebni elektroinštalacijski in pritrdilni material, ožičenjem, izenačevanje potencialov, označevanje kablov, napisne ploščice. itd. | 1 | kpl
2. | Dobava ranžirnih "patch" kablov za računalniško opremo FTP CAT.6A, RJ-45 to RJ-45 različnih dolžin - sive barve | 2 | kos |  | 0
7. | Dobava in polaganje na kabelske police oz. uvlečenje v instalacijske cevi kabla FTP CAT.6A, 4x2, 23 AWG. | 30 | m |  | 0
9. | Dobava in polaganje na kabelske police oz. uvlečenje v instalacijske cevi kabla FO 4 vlakna | 8 | m |  | 0
8. | Dobava in polaganje na kabelske police oz. uvlečenje v instalacijske cevi kabla IY(st)Y 5x4x0,6 | 10 | m |  | 0
10. | OPOMBA:Vse kable je potrebno ustrezno zaključiti na optičnih delilnikih v komunikacijskih vozliščih. Komplet z vsemi pripadajočimi deli storitvami (varjenje "pig tail"-ov, preizkusi in meritve).
11. | Dobava in montaža komunikacijske vtičnice za vgradnjo v parapetni kanal ali talno dozo, z dvema konektorjema FTP RJ45, CAT.6A, s protiprašnim pokrovom, komplet z vsemi potrebnimi komponentami za montažo v parapetni kanal. | 4 | kpl |  | 0
14. | Meritve ožičenja (linka) v skladu s standardi SIST EN 50173 in spuščanje v pogon. Izvajalec univerzalnega kabliranja je dolžan dostaviti rezultate meritev, opravljenih z ustreznim instrumentom, potrjenim s strani proizvajalca pasivne opreme. Rezultati morajo biti (tudi) v originalnem formatu instrumenta. | 1 | kpl |  | 0
15. | Dobava in polaganje gibljivih zaščitnih instalacijskih cevi, samogasnih ali za beton, dimenzije 16 do 36mm, z objemkami in pritrdilnim materialom | 90 | m |  | 0
tk omara fasdana
16. | Označitev vseh vgrajenih elektroinštalacijskih elementov. Komplet z ustreznimi napisnimi ploščicami za posamezni element in pritrditev le teh. | 1 | kpl |  | 0
SKUPAJ VREDNOST V. UNIVERZALNO OŽIČENJE |  |  |  |  | 0
VIII. | SPLOŠNO
ž
zap. | vrsta in opis del | količina | EnM | cena / EnM v EUR | SKUPAJ cena za količino v EUR
št. | 1 | 2 | 3 | 4 | 5 (4x2)
1. | Izvedba meritev, komplet z izdajo certifikatov in protokolov meritev, zagoni, šolanje uporabnika | 1 | kpl |  | 0
4. | Drobni material, 0,8% | 1 | kpl |  | 0
5. | Demontaža obstoječih elektro inštalacij na celotnem objektu in odvoz na deponijo | 1 | kpl |  | 0
| SKUPAJ VREDNOST VIII. SPLOŠNO |  |  |  | 0

## 5.F-ELE
4.1. | ELEKTRO INŠTALACIJSKA DELA
Rzdelileca II. Nadstropje
REKAPITULACIJA 4.1. ELEKTROINŠTALACIJSKA DELA
| opis |  |  |  | vrednost v EUR
I. | SVETILKE |  |  |  | 0
II. | INSTALACIJSKI MATERIAL |  |  |  | 0
III. | ELEKTRO RAZDELILCI |  |  |  | 0
V. | UNIVERZALNO OŽIČENJE |  |  |  | 0
VIII. | SPLOŠNO |  |  |  | 0
| SKUPAJ VREDNOST OD I. DO XIII. |  |  |  | 0
| SKUPAJ VREDNOST 4.1. ELEKTROINŠTALACIJSKA DELA brez DDV |  |  |  | 0
I. | SVETILKE
Dobava, montaža in priklop. Vsa svetila, razen varnostih svetilk, se svetlobno regulirajo TRIAC dimm, preko tipkala, ki vsebuje modul za regulacijo TEM EM18.
zap. | vrsta in opis del | količina | EnM | cena / EnM v EUR | SKUPAJ cena za količino v EUR
št. | 1 | 2 | 3 | 4 | 5 (4x2)
1. | Nadgradna svetilka kvadratne oblike, okvir iz litega aluminija prašno obarvan v beli barvi, s poglobljenim mikroprizmatičnim difzorjem. Svetlobni vir SMD LED tehnologije, kompletno z napajalnikom 500mA, temperatura barve svetlobe 3000K, Mac Adams 3, življenjsko dobo 50.000 ur in 3 letno garancijo na kompleten produkt. Svetlobni tok svetilke-izhodni svetlobni tok 739lm . Dimenzije svetilke 85 x 85 x 93 mm, za okrogel izrez premera 175 mm! Zaščita IP40. KAS 40, koda 11.73934840.01 Oznaka v projektu S1. | 10 | kos |  | 0
2. | Nadgradna svetilka kvadratne oblike, okvir iz litega aluminija prašno obarvan v beli barvi, s poglobljenim mikroprizmatičnim difzorjem. Svetlobni vir SMD LED tehnologije, kompletno z napajalnikom 500mA, temperatura barve svetlobe 3000K, Mac Adams 3, življenjsko dobo 50.000 ur in 3 letno garancijo na kompleten produkt. Svetlobni tok svetilke-izhodni svetlobni tok 739lm . Dimenzije svetilke 85 x 85 x 93 mm, za okrogel izrez premera 175 mm! Zaščita IP40. KAS 65, koda 11.73934865.01 Oznaka v projektu S1b. | 8 | kos |  | 0
3. | Nadgradna svetilka pravokotne oblike, okvir iz aluminija prašno obarvan v beli barvi, z difzorjem z antistatično zaščito dodatno zaščiten proti poškodbam, faktor zaščite UGR < 22. Svetlobni vir LED tehnologije, kompletno z napajalnikom 350mA, temperatura barve svetlobe 3000K, Mac Adams 3, življenjsko dobo 50.000 ur in 5 letno garancijo na kompleten produkt. Faktor očense varnosti RG 0 skladno z normativom EN62471:2009 (eye risk free). Svetlobni tok svetilke-izhodni svetlobni tok 2128lm . Dimenzije svetilke 345 x 596 x 67 mm, opremljena s tipskim montažnim priborom, LITE PG , koda 47PG19L3M3B. Oznaka v projektu S2. | 18 | kos |  | 0
4. | Nadgradna svetilka pravokotne oblike, okvir iz aluminija prašno obarvan v beli barvi, z difzorjem z antistatično zaščito dodatno zaščiten proti poškodbam, faktor zaščite UGR < 22. Svetlobni vir LED tehnologije, kompletno z napajalnikom 350mA, temperatura barve svetlobe 3000K, Mac Adams 3, življenjsko dobo 50.000 ur in 5 letno garancijo na kompleten produkt. Faktor očense varnosti RG 0 skladno z normativom EN62471:2009 (eye risk free). Svetlobni tok svetilke-izhodni svetlobni tok 4256lm . Dimenzije svetilke 345 x 1100 x 67 mm, opremljena s tipskim montažnim priborom, LITE PG , koda 47PG38L3M3B. Oznaka v projektu S3. | 4 | kos |  | 0
5. | Nadgradna svetilka kvadratne oblike, okvir iz aluminija prašno obarvan v beli barvi, z difzorjem z antistatično zaščito dodatno zaščiten proti poškodbam. Svetlobni vir LED tehnologije, kompletno z napajalnikom, temperatura barve svetlobe 3000K, Mac Adams 3, življenjsko dobo 50.000 ur in 3 letno garancijo na kompleten produkt. Faktor očense varnosti RG 0 skladno z normativom EN62471:2009 (eye risk free). Svetlobni tok svetilke-izhodni svetlobni tok 1086lm . Dimenzije svetilke 300 x 300 x 75 mm, opremljena s tipskim montažnim priborom, ZEN , koda S.6991W.01. Oznaka v projektu S4. | 4 | kos |  | 0
7. | Vgradna LED linijska profilna svetilka, izdelana iz alu profila 17,5x7 mm inpolikarbonatnim pokrovom s propustnostjo 80%, ter led trakom 1200 lm/m življensko dobo 50.000 ur in 5 letno garancijo na kompleten produkt. Faktor očense varnosti RG 0 skladno z normativom EN62471:2009 (eye risk free). Svetlobni tok svetilke-izhodni svetlobni tok 1200lm/m kompletno z napajalnikom po načrtu. Oznaka v projektu S6. | 2 | kos |  | 0
8. | Nadgradna stenska svetilka pravokotne oblike, za zunanjo montažo, ohišje iz aluminija z osnovno zaščito, epoxi premazom in finalno prašno obarvan v sivi barvi, z difzorjem. Svetlobni vir LED tehnologije, kompletno z napajalnikom, temperatura barve svetlobe 3000K, Mac Adams 3, življenjsko dobo 50.000 ur in 3 letno garancijo na kompleten produkt. Svetlobni tok svetilke-izhodni svetlobni tok 1090/475lm . Zaščita IP65, IK06. Dimenzije svetilke 220 x 80 x 33 mm, opremljena s tipskim montažnim priborom, MINILOOK , koda S.7201W.14. Oznaka v projektu Z1. | 2 | kos |  | 0
Svetilke varnostne razsvetljave, skladno s projektom požarne varnosti:
10. | Nadgradna LED svetilka KWADRA SU AT 3H 3W NM bela, Oznaka v projektu V1 | 6 | kos |  | 0
12. | Nadgradna LED svetilka PROFILIGHT AT 1W 3h M montažni sistem C32 enostranska s signali "ravno/dol", Oznaka v projetku V3 | 3 | kos |  | 0
14. | Nadgradna LED svetilka PRIMOS CLA AT 5W 3h N/M v zaščiti IP65, Oznaka v projektu V5 | 1 | kos |  | 0
SKUPAJ VREDNOST I. SVETILKE |  |  |  |  | 0
II. | INSTALACIJSKI MATERIAL
Dobava in montaža
zap. | vrsta in opis del | količina | EnM | cena / EnM v EUR | SKUPAJ cena za količino v EUR
št. | 1 | 2 | 3 | 4 | 5 (4x2)
1. | Dobava in montaža podometnega tipkala za svetilke LED 230V, 10A, kpl z modulom za regulacijo LED svetilk EM18 (TEM) in pritrdilnim materialom | 26 | kos |  | 0
5. | Dobava in montaža IR senzor premikanja, doseg min. 12m, nastavitev svetlobe in časa, 230V, 10A | 14 | kos |  | 0
6. | priključnica 230V/400v, 16A, komplet s p/o dozo in okvirjem | 4 | kos |  | 0
7. | vtičnica šuko 230V, 16A, komplet s p/o dozo in okvirjem | 78 | kos |  | 0
12. | Dobava in montaža parapetnega kanala Al, 130/72 s pregrado in vzmetjo, zaključnim elementom, pokrovom, pritrdilnim priborom, komplet | 2 | m |  | 0
13. | Dobava in montaža vtičnice – trojna 230V, 16A, kpl z dozo za montažo v parapetni kanal ali talno dozo | 4 | kos |  | 0
15. | Dobava in montaža prenapetostne zaščite protec D, 230V, I(8/20)=5kA, (zaščitni razred III), kpl z dozo za montažo v parapetni kanal ali v n/o dozo dim 200x200x100mm, komplet z dozo | 2 | kos |  | 0
Pri polaganju kablov morajo biti zajeta vsa pomožna dela in drobni material, ki je potreben za položitev in pritrditev kablov.
Kabli so položeni na kabelskih policah drug ob drugem, razdalja med posameznimi kabli < premera kabla. Kabli se polagajo na kabelsko polico
21. | Dobava in polaganje kabla NYY 5x10mm2, montaža delno po kabelski , delno po kabelski polici, delno podometni v I.C. | 40 | m |  | 0
22. | Dobava in polaganje kabla NYM-J 5x4mm2, montaža delno po kabelski lestvi vertikalno, delno po kabelski | 10 | m |  | 0
25. | Dobava in polaganje kabla NYM-J 3x2,5mm2, montaža delno po kabelski polici, delno podometno | 700 | m |  | 0
26. | Dobava in polaganje kabla NYM-J 3x1,5mm2, montaža delno po kabelski polici, delno podometno | 800 | m |  | 0
35. | Dobava in polaganje gibljivih zaščitnih instalacijskih cevi, samogasnih ali za beton, dimenzije 16 do 36mm, z objemkami in pritrdilnim materialom | 1500 | m |  | 0
37. | Finožični vodnik H0V7-K 4 mm2, za izvedbo galvanskih povezav, komplet s kabelskimi čevlji in pritrjevanjem: | 40 | m |  | 0
38. | Finožični vodnik H0V7-K 6 mm2, za izvedbo galvanskih povezav, komplet s kabelskimi čevlji in pritrjevanjem: | 40 | m |  | 0
39. | Finožični vodnik H0V7-K 16 mm2, za izvedbo galvanskih povezav, komplet s kabelskimi čevlji in pritrjevanjem: | 20 | m |  | 0
40. | Finožični vodnik H0V7-K 25 mm2, za izvedbo galvanskih povezav, komplet s kabelskimi čevlji in pritrjevanjem: | 20 | m |  | 0
41. | Ognjevarna zatesnitev kabelskih prehodov med požarnimi sektorji: | 1 | kpl |  | 0
42. | Označevanje tokokrogov vseh el. porabnikov in kablov skladno z načrtom | 1 | kpl |  | 0
43. | Priklop porabnikov strojnih instalacij, klimatov, toplotnih črpalk, ventilatorjev, moči do 3kW, komplet z drobnim materialom | 2 | kpl |  | 0
45. | Priklop termostatov, konvektorjev, delilcev talnega ogrevanja, komplet z drobnim materialom | 2 | kpl |  | 0
55. | Meritve in pregled NN instalacij ter izdaja protokola meritev | 1 | kpl |  | 0
SKUPAJ VREDNOST II. INSTALACIJSKI MATERIAL |  |  |  |  | 0
III. | ELEKTRO RAZDELILCI
Dobava, montaža in priklop
Stikalni bloki morajo biti izdelani v skladu s standardom SIST EN 60439-1(-3).
Vsi stikalni bloki so iz pločevine ali PVC, s tipskim opleskom, IP55, opremljeni s stranicami, montažno ploščo, vratmi, ključavnico, žepom za načrte, profilom za pritrditev kablov, uvodnicami, spojnim priborom, priborom za transport razdelilca, drobnim materialom, označevanje kablov v stikalnem bloku, označevanje stikalnih blokov z graviranimi napisi, certifikatom o skladnosti stikalnega bloka, komplet z zaključevanjem in označevanjem vseh kabelskih priključkov
zap. | vrsta in opis del | količina | EnM | cena / EnM v EUR | SKUPAJ cena za količino v EUR
št. | 1 | 2 | 3 | 4 | 5 (4x2)
3. | Dobava in montaža razdelilca R-2N-D in 2-2N-L okvirnih dimenzij 1000 x 1000 x 250 mm, z vgrajeno naslednjo opremo: | 2 | kpl |  | 0
| Glavno stikalo, montaža na letev, 400V/63A, 3p | 0 | kos
| 4 polna prenapetostna zaščita, razred II | 0 | kos
| FID 40/0,03A | 1
| instalacijski odklopnik 3p 50A - 6kA | 0 | kos
| instalacijski odklopnik 3p 20A - 6kA | 0 | kos
| instalacijski odklopnik 3p 16A - 6kA | 2 | kos
| instalacijski odklopnik 3p 10A - 6kA | 0 | kos
| instalacijski odklopnik 3p 6A - 6kA | 0 | kos
| instalacijski odklopnik 1p 16A - 6kA | 10 | kos
| instalacijski odklopnik 1p 10A - 6kA | 6 | kos
| instalacijski odklopnik 1p 6A - 6kA | 0 | kos
| kontaktor 2p 25A, 230V, AC | 0 | kos
| impulzni rele 1p, 230V, 16A, AC | 0 | kos
| Kombinirana tedenska stikalna ura s svetlobnim stikalom, komplet z zunanjim senzorjem | 0 | kos
| vrstne sponke, napisne ploščice, zbiralke, drobni in vezni material | 1 | kpl
| SKUPAJ VREDNOST III. ELEKTRO RAZDELILCI |  |  |  | 0
ŠIBKI TOK
V. | UNIVERZALNO OŽIČENJE
Dobava, montaža in priklop
zap. | vrsta in opis del | količina | EnM | cena / EnM v EUR | SKUPAJ cena za količino v EUR
št. | 1 | 2 | 3 | 4 | 5 (4x2)
KO-2N-D IN KO-2N-L
2. | Dobava in montaža zidne komunikacijske omare, 19" - 16U, okvirnih dimenzij 800x600x450, z naslednjo opremo: | 2 | kpl |  | 0
| .- krona regleta za zaključitev 10 paric telefonskega kabla | 1 | kos
.- 19'' fiksna polica globine 550 (2x)
.- 19'' panel z najmanj 6-imi vtičnicami z prenap. zaščito
| .- optični “patch” panel 19” višina 1U, 4 LC konektorjev komplet s konektorji in vsem potrebnim montažnim materialom (LC/LC spojniki, LC konektorji, kaseta, "Pigtails" ...) | 1 | kos
| - “patch” panel 19” višina 1U, 24 vtičnic FTP, RJ-45 CAT.6A | 1 | kpl
| - urejevalnik kablov 19” višina 1U | 1 | kos
| Komplet ves potrebni elektroinštalacijski in pritrdilni material, ožičenjem, izenačevanje potencialov, označevanje kablov, napisne ploščice. itd. | 1 | kpl
2. | Dobava ranžirnih "patch" kablov za računalniško opremo FTP CAT.6A, RJ-45 to RJ-45 različnih dolžin - sive barve | 4 | kos |  | 0
7. | Dobava in polaganje na kabelske police oz. uvlečenje v instalacijske cevi kabla FTP CAT.6A, 4x2, 23 AWG. | 90 | m |  | 0
9. | Dobava in polaganje na kabelske police oz. uvlečenje v instalacijske cevi kabla FO 4 vlakna | 40 | m |  | 0
8. | Dobava in polaganje na kabelske police oz. uvlečenje v instalacijske cevi kabla IY(st)Y 5x4x0,6 | 40 | m |  | 0
10. | OPOMBA:Vse kable je potrebno ustrezno zaključiti na optičnih delilnikih v komunikacijskih vozliščih. Komplet z vsemi pripadajočimi deli storitvami (varjenje "pig tail"-ov, preizkusi in meritve).
11. | Dobava in montaža komunikacijske vtičnice za vgradnjo v parapetni kanal ali talno dozo, z dvema konektorjema FTP RJ45, CAT.6A, s protiprašnim pokrovom, komplet z vsemi potrebnimi komponentami za montažo v parapetni kanal. | 4 | kpl |  | 0
14. | Meritve ožičenja (linka) v skladu s standardi SIST EN 50173 in spuščanje v pogon. Izvajalec univerzalnega kabliranja je dolžan dostaviti rezultate meritev, opravljenih z ustreznim instrumentom, potrjenim s strani proizvajalca pasivne opreme. Rezultati morajo biti (tudi) v originalnem formatu instrumenta. | 1 | kpl |  | 0
15. | Dobava in polaganje gibljivih zaščitnih instalacijskih cevi, samogasnih ali za beton, dimenzije 16 do 36mm, z objemkami in pritrdilnim materialom | 170 | m |  | 0
tk omara fasdana
16. | Označitev vseh vgrajenih elektroinštalacijskih elementov. Komplet z ustreznimi napisnimi ploščicami za posamezni element in pritrditev le teh. | 1 | kpl |  | 0
SKUPAJ VREDNOST V. UNIVERZALNO OŽIČENJE |  |  |  |  | 0
VIII. | SPLOŠNO
ž
zap. | vrsta in opis del | količina | EnM | cena / EnM v EUR | SKUPAJ cena za količino v EUR
št. | 1 | 2 | 3 | 4 | 5 (4x2)
1. | Izvedba meritev, komplet z izdajo certifikatov in protokolov meritev, zagoni, šolanje uporabnika | 1 | kpl |  | 0
4. | Drobni material, 0,8% | 1 | kpl |  | 0
5. | Demontaža obstoječih elektro inštalacij na celotnem objektu in odvoz na deponijo | 1 | kpl |  | 0
| SKUPAJ VREDNOST VIII. SPLOŠNO |  |  |  | 0

## 8.F-ELE
4.1. | ELEKTRO INŠTALACIJSKA DELA
Razdelilec I. nadstropja
REKAPITULACIJA 4.1. ELEKTROINŠTALACIJSKA DELA
| opis |  |  |  | vrednost v EUR
I. | SVETILKE |  |  |  | 0
II. | INSTALACIJSKI MATERIAL |  |  |  | 0
V. | UNIVERZALNO OŽIČENJE |  |  |  | 0
| SKUPAJ VREDNOST OD I. DO XIII. |  |  |  | 0
| SKUPAJ VREDNOST 4.1. ELEKTROINŠTALACIJSKA DELA brez DDV |  |  |  | 0
I. | SVETILKE
Dobava, montaža in priklop. Vsa svetila, razen varnostih svetilk, se svetlobno regulirajo TRIAC dimm, preko tipkala, ki vsebuje modul za regulacijo TEM EM18.
zap. | vrsta in opis del | količina | EnM | cena / EnM v EUR | SKUPAJ cena za količino v EUR
št. | 1 | 2 | 3 | 4 | 5 (4x2)
2. | Nadgradna svetilka kvadratne oblike, okvir iz litega aluminija prašno obarvan v beli barvi, s poglobljenim mikroprizmatičnim difzorjem. Svetlobni vir SMD LED tehnologije, kompletno z napajalnikom 500mA, temperatura barve svetlobe 3000K, Mac Adams 3, življenjsko dobo 50.000 ur in 3 letno garancijo na kompleten produkt. Svetlobni tok svetilke-izhodni svetlobni tok 739lm . Dimenzije svetilke 85 x 85 x 93 mm, za okrogel izrez premera 175 mm! Zaščita IP40. KAS 65, koda 11.73934865.01 Oznaka v projektu S1b. | 6 | kos |  | 0
3. | Nadgradna svetilka pravokotne oblike, okvir iz aluminija prašno obarvan v beli barvi, z difzorjem z antistatično zaščito dodatno zaščiten proti poškodbam, faktor zaščite UGR < 22. Svetlobni vir LED tehnologije, kompletno z napajalnikom 350mA, temperatura barve svetlobe 3000K, Mac Adams 3, življenjsko dobo 50.000 ur in 5 letno garancijo na kompleten produkt. Faktor očense varnosti RG 0 skladno z normativom EN62471:2009 (eye risk free). Svetlobni tok svetilke-izhodni svetlobni tok 2128lm . Dimenzije svetilke 345 x 596 x 67 mm, opremljena s tipskim montažnim priborom, LITE PG , koda 47PG19L3M3B. Oznaka v projektu S2. | 2 | kos |  | 0
4. | Nadgradna svetilka pravokotne oblike, okvir iz aluminija prašno obarvan v beli barvi, z difzorjem z antistatično zaščito dodatno zaščiten proti poškodbam, faktor zaščite UGR < 22. Svetlobni vir LED tehnologije, kompletno z napajalnikom 350mA, temperatura barve svetlobe 3000K, Mac Adams 3, življenjsko dobo 50.000 ur in 5 letno garancijo na kompleten produkt. Faktor očense varnosti RG 0 skladno z normativom EN62471:2009 (eye risk free). Svetlobni tok svetilke-izhodni svetlobni tok 4256lm . Dimenzije svetilke 345 x 1100 x 67 mm, opremljena s tipskim montažnim priborom, LITE PG , koda 47PG38L3M3B. Oznaka v projektu S3. | 15 | kos |  | 0
5. | Nadgradna svetilka kvadratne oblike, okvir iz aluminija prašno obarvan v beli barvi, z difzorjem z antistatično zaščito dodatno zaščiten proti poškodbam. Svetlobni vir LED tehnologije, kompletno z napajalnikom, temperatura barve svetlobe 3000K, Mac Adams 3, življenjsko dobo 50.000 ur in 3 letno garancijo na kompleten produkt. Faktor očense varnosti RG 0 skladno z normativom EN62471:2009 (eye risk free). Svetlobni tok svetilke-izhodni svetlobni tok 1086lm . Dimenzije svetilke 300 x 300 x 75 mm, opremljena s tipskim montažnim priborom, ZEN , koda S.6991W.01. Oznaka v projektu S4. | 2 | kos |  | 0
6. | Nadgradna svetilka pravokotne oblike, okvir iz aluminija prašno obarvan v beli barvi, z difzorjem z antistatično zaščito dodatno zaščiten proti poškodbam, faktor zaščite UGR < 22. Svetlobni vir LED tehnologije, kompletno z napajalnikom 350mA, temperatura barve svetlobe 3000K, Mac Adams 3, življenjsko dobo 50.000 ur in 5 letno garancijo na kompleten produkt. Faktor očense varnosti RG 0 skladno z normativom EN62471:2009 (eye risk free). Svetlobni tok svetilke-izhodni svetlobni tok 2912lm . Dimenzije svetilke 345 x 596 x 67 mm, opremljena s tipskim montažnim priborom, LITE PG , koda 47PG28L3HFM3B. Oznaka v projektu S5. | 4 | kos |  | 0
8. | Nadgradna stenska svetilka pravokotne oblike, za zunanjo montažo, ohišje iz aluminija z osnovno zaščito, epoxi premazom in finalno prašno obarvan v sivi barvi, z difzorjem. Svetlobni vir LED tehnologije, kompletno z napajalnikom, temperatura barve svetlobe 3000K, Mac Adams 3, življenjsko dobo 50.000 ur in 3 letno garancijo na kompleten produkt. Svetlobni tok svetilke-izhodni svetlobni tok 1090/475lm . Zaščita IP65, IK06. Dimenzije svetilke 220 x 80 x 33 mm, opremljena s tipskim montažnim priborom, MINILOOK , koda S.7201W.14. Oznaka v projektu Z1. | 3 | kos |  | 0
Svetilke varnostne razsvetljave, skladno s projektom požarne varnosti:
10. | Nadgradna LED svetilka KWADRA SU AT 3H 3W NM bela, Oznaka v projektu V1 | 2 | kos |  | 0
SKUPAJ VREDNOST I. SVETILKE |  |  |  |  | 0
II. | INSTALACIJSKI MATERIAL
Dobava in montaža
zap. | vrsta in opis del | količina | EnM | cena / EnM v EUR | SKUPAJ cena za količino v EUR
št. | 1 | 2 | 3 | 4 | 5 (4x2)
1. | Dobava in montaža podometnega tipkala za svetilke LED 230V, 10A, kpl z modulom za regulacijo LED svetilk EM18 (TEM) in pritrdilnim materialom | 10 | kos |  | 0
5. | Dobava in montaža IR senzor premikanja, doseg min. 12m, nastavitev svetlobe in časa, 230V, 10A | 8 | kos |  | 0
6. | priključnica 230V/400v, 16A, komplet s p/o dozo in okvirjem | 4 | kos |  | 0
7. | vtičnica šuko 230V, 16A, komplet s p/o dozo in okvirjem | 30 | kos |  | 0
12. | Dobava in montaža parapetnega kanala Al, 130/72 s pregrado in vzmetjo, zaključnim elementom, pokrovom, pritrdilnim priborom, komplet | 1 | m |  | 0
13. | Dobava in montaža vtičnice – trojna 230V, 16A, kpl z dozo za montažo v parapetni kanal ali talno dozo | 2 | kos |  | 0
15. | Dobava in montaža prenapetostne zaščite protec D, 230V, I(8/20)=5kA, (zaščitni razred III), kpl z dozo za montažo v parapetni kanal ali v n/o dozo dim 200x200x100mm, komplet z dozo | 1 | kos |  | 0
21. | Dobava in polaganje kabla NYY 5x10mm2, montaža delno po kabelski , delno po kabelski polici, delno podometni v I.C. | 7 | m |  | 0
22. | Dobava in polaganje kabla NYM-J 5x4mm2, montaža delno po kabelski lestvi vertikalno, delno po kabelski | 40 | m |  | 0
25. | Dobava in polaganje kabla NYM-J 3x2,5mm2, montaža delno po kabelski polici, delno podometno | 700 | m |  | 0
26. | Dobava in polaganje kabla NYM-J 3x1,5mm2, montaža delno po kabelski polici, delno podometno | 450 | m |  | 0
30. | Dobava in polaganje kabla Lycy 7x1mm2, montaža delno po kabelski polici, delno podometno, delno v I.C. | 15 | m |  | 0
35. | Dobava in polaganje gibljivih zaščitnih instalacijskih cevi, samogasnih ali za beton, dimenzije 16 do 36mm, z objemkami in pritrdilnim materialom | 375 | m |  | 0
37. | Finožični vodnik H0V7-K 4 mm2, za izvedbo galvanskih povezav, komplet s kabelskimi čevlji in pritrjevanjem: | 10 | m |  | 0
38. | Finožični vodnik H0V7-K 6 mm2, za izvedbo galvanskih povezav, komplet s kabelskimi čevlji in pritrjevanjem: | 10 | m |  | 0
39. | Finožični vodnik H0V7-K 16 mm2, za izvedbo galvanskih povezav, komplet s kabelskimi čevlji in pritrjevanjem: | 5 | m |  | 0
40. | Finožični vodnik H0V7-K 25 mm2, za izvedbo galvanskih povezav, komplet s kabelskimi čevlji in pritrjevanjem: | 5 | m |  | 0
41. | Ognjevarna zatesnitev kabelskih prehodov med požarnimi sektorji: | 1 | kpl |  | 0
43. | Priklop porabnikov strojnih instalacij, klimatov, toplotnih črpalk, ventilatorjev, moči do 3kW, komplet z drobnim materialom | 1 | kpl |  | 0
SKUPAJ VREDNOST II. INSTALACIJSKI MATERIAL |  |  |  |  | 0
ŠIBKI TOK
V. | UNIVERZALNO OŽIČENJE
Dobava, montaža in priklop
zap. | vrsta in opis del | količina | EnM | cena / EnM v EUR | SKUPAJ cena za količino v EUR
št. | 1 | 2 | 3 | 4 | 5 (4x2)
KO-1N
2. | Dobava ranžirnih "patch" kablov za računalniško opremo FTP CAT.6A, RJ-45 to RJ-45 različnih dolžin - sive barve | 2 | kos |  | 0
7. | Dobava in polaganje na kabelske police oz. uvlečenje v instalacijske cevi kabla FTP CAT.6A, 4x2, 23 AWG. | 30 | m |  | 0
9. | Dobava in polaganje na kabelske police oz. uvlečenje v instalacijske cevi kabla FO 4 vlakna | 7 | m |  | 0
8. | Dobava in polaganje na kabelske police oz. uvlečenje v instalacijske cevi kabla IY(st)Y 5x4x0,6 | 10 | m |  | 0
10. | OPOMBA:Vse kable je potrebno ustrezno zaključiti na optičnih delilnikih v komunikacijskih vozliščih. Komplet z vsemi pripadajočimi deli storitvami (varjenje "pig tail"-ov, preizkusi in meritve).
11. | Dobava in montaža komunikacijske vtičnice za vgradnjo v parapetni kanal ali talno dozo, z dvema konektorjema FTP RJ45, CAT.6A, s protiprašnim pokrovom, komplet z vsemi potrebnimi komponentami za montažo v parapetni kanal. | 2 | kpl |  | 0
15. | Dobava in polaganje gibljivih zaščitnih instalacijskih cevi, samogasnih ali za beton, dimenzije 16 do 36mm, z objemkami in pritrdilnim materialom | 45 | m |  | 0
tk omara fasdana
1. | Nadometna izvedba razvodov potrebnih za prevezavo luči. V ceni zajeti nadometni kabel z pokrivno letvijo ter potrebnim pritrdilnim materilaom ter potrebne prevezave. | 10 | m' |  | 0
2. | Izvedba vertikalnih šlicev v opečni steni potrebnih za prestavitev sikal. V ceni zajeti štemanje, krpanje, izvedba el.razvodov z potrebnimi prevezavami | 10 | m' |  | 0
3. | Izvedba meritev elektro instalacij. | 1 | kos |  | 0
4. | Dobava in vgradnja el.doze z stikalom in pokrovom. | 4 | kos |  | 0
SKUPAJ VREDNOST V. UNIVERZALNO OŽIČENJE |  |  |  |  | 0

## 1F-STR
projekt: PZI - strojne instalacije - ogrevanje in hlajenje - 1.FAZA
objekt: Skupnostni center Nova Gorica, Bidovčeva ulica 4, 5000 Nova Gorica
investitor: Mestna občina Nova Gorica, Trg Edvarda Kardelja, 5000 Nova Gorica |  | PROKO+ d.o.o.
2.0. | PROJEKTANTSKI POPIS S PREDIZMERAMI
Dobava in montaža
| REKAPITULACIJA STROJNE INSTALACIJE - 1.FAZA |  |  |  |  | P info točka | 1N brezdomci | 2N bivalne enote | Center za duševno zdravje | SKUPAJ:
[6 empty] | 14% | 34% | 37% | 15% | 100%
2.1. | OGREVANJE IN HLAJENJE
2.1.1 | ENERGETSKI PROSTOR - KURILNICA |  |  |  | 0 | 0 | 0 | 0 | 0 | 0
2.1.2. | OGREVANJE IN HLAJENJE OBJEKTA |  |  |  | 0 | 0 | 0 | 0 | 0 | 0
2.1.3. | PLINSKA INSTALACIJA |  |  |  | 0 | 0 | 0 | 0 | 0 | 0
[5 empty] | 0 | 0 | 0 | 0 | 0 | 0
2.2. | PREZRAČEVANJE IN KLIMATIZACIJA
2.1.2. | Zračna armatura in pločevina |  |  |  | 0 | 0 | 0 | 0 | 0 | 0
[5 empty] | 0 | 0 | 0 | 0 | 0 | 0
2.3. | VODOVOD IN KANALIZACIJA
2.3.1 | ZUNANJE VODOVODNO OMREŽJE |  |  |  | 0 | 0 | 0 | 0 | 0 | 0
2.3.2 | NOTRANJA VODOVODNA INSTALACIJA |  |  |  | 0 | 0 | 0 | 0 | 0 | 0
2.3.3. | ODTOČNA KANALIZACIJA |  |  |  | 0 | 0 | 0 | 0 | 0 | 0
| SKUPAJ |  |  |  | 0 | 0 | 0 | 0 | 0 | 0
2.4. | SPLOŠNO |  |  |  | 0 | 0 | 0 | 0 | 0 | 0
| STROJNE INSTALACIJE SKUPAJ - faza 1 |  |  |  | 0 | 0 | 0 | 0 | 0 | 0
OPOMBE:
- Ponudnik izjavlja, da je preveril pravilnost nastavljenih formul in izračunavanja ponudbene cene!
- Ponudnik s ponudbo izjavlja, da je pregledal projektno dokumentacijo, da je z njo v celoti seznanjen in se z njo strinja, da jo smatra kot logično in celovito ter da poseduje strokovno znanje, da bo dela izvedel skladno s projektnimi zahtevami in določili!!!
- Pred izdelavo ponudbe je potrebno opraviti ogled obstoječega stanja in se seznaniti z dejanskim stanjem na objektu!
- V ponudbi je potrebno zajeti dobavo in montažo vseh potrebnih materialov in opreme za pravilno delovanje sistemov, razen če v posamezni postavki ni drugače navedeno!
- Vsa deponirana oprema in gradbiščni odpadki se odpeljejo na deponijo. Potrebno priložiti potrdilo o predaji opreme na deponijo. Potrebno zajeti v ceni!
- V ceni mora biti zajeta izvedba vseh prehodov instalacij skozi stene, prehodi skozi stene morajo biti ustrezno tesnjeni!
Pri izvedbi je potrebno upoštevati najmanj naslednje pravilnike in standarde:
1. | Pravilnik o učinkoviti rabi energije v stavbah (Ur.l. R.S. št.52/2010)
2. | Tehnična smernica TSG-1-004:2010 – Učinkovita raba energije
3. | Tehnična smernica TSG-1-005:2012 – Zaščita pred hrupom v stavbah
4. | Pravilnik o prezračevanju in klimatizaciji stavb
5. | SIST EN 12831 – izračun transmisijskih izgub
6. | VDI 2078 – izračun toplotnih dobitkov
7. | SIST EN 13779 – Prezračevanje nestanovanjskih stavb - Zahtevane lastnosti za prezračevalne naprave in klimatizirne sisteme
8. | SIST EN 13053 – Prezračevanje stavb – Klimati - Ocenitev in lastnosti klimatov, sestavnih delov in
9. | VDI 6022 – Higienske zahteve za prezračevalne naprave
10. | Tehnična smernica TSG-1-001:2010 – požarna varnost v stavbah
11. | Smernica SZPV 408 – požarnovarnostne zahteve za elektroinstalacije in cevne napeljave v stavbah
12. | Pravilnik o tehničnih normativih za hidrantno omrežje
13. | Pravilnik o pitni vodi
14. | DIN 1988 – vodovodna instalacija
15. | DIN 1986 – kanalizacija
16. | Recknagel, Sprenger, Schramek: Taschenbuch für Heizung und Klimatechnik 2000, R. Oldenbourg Verlag, München, 2000
17. | Feurich, Sanitär-technik
2.1. | OGREVANJE IN HLAJENJE - faza 1
2.1.1 | ENERGETSKI PROSTOR - KURILNICA
1. | Paket s stenskim plinskim | kpl | 1
kondenzacijskim kotlom Vitodens 200-W,
tip B2HA in ogrevalnikom sanitarne vode,
ki vsebuje:
- plinski stenski kondenzacijski kotel
Vitodens 200-W
- regulacijo Vitotronic 200 tip HO1B za
vremensko vodeno obratovanje
- montažni pripomoček z armaturami (zaporni ventili in varnostni ventil) za nadometno montažo
- senzor temperature ogrevalnika
- daljinsko upravljanje 200-A
Nazivna toplotna moč stenskega plinskega
ogrevalnega kotla Vitodens 200-W:
5,4-32 kW
Prostornina ogrevalnika sanitarne vode
Vitocell 100-W, tip CUGA: 750 l - zajet v popisu vodovod in kanalizacija
Paket, ki vsebuje:
plinski stenski kondenzacijski kotel,
Energijski razred A, Prenosnik toplote Inox-
Radial zagotavlja učinkovitost in dolgo
življenjsko dobo.
Moduliran cilindrični MatriX gorilnik
z dolgo dobo uporabe zaradi
MatriX mreže iz plemenitega
jekla - neobčutljiva pri visoki
temperaturni obremenitvi.
Visoko udobje tople vode - kombinirani
kondenzacijski kotli praviloma
s funkcijo pripravljenosti.
Visoko učinkovita obtočna črpalka
(energijski razred A).
Preprosto upravljanje z regulacijo
Vitotronic z besedilnim in grafičnim
prikazom.
Upravljalni del regulacije se lahko
montira tudi na stensko montažno
podnožje.
Regulacija zgorevanja Lambda
Pro Control za vse vrste plinov.
Tiho obratovanje zaradi nizkega
števila vrtljajev ventilatorja.
Kompaktne vgradne mere, širina
450 mm (3,2 do 35 kW).
montažni pripomoček z armaturami,
regulacijo Vitotronic 200 tip HO1B za
vremensko vodeno obratovanje,
senzorjem temperature ogrevalnika,
daljinsko upravljanje 200-A
1.1 | Vitoset hidravlična ločnica tip 60/60 | kos | 1
Pretok ogrevalne vode do 3 m3/h.
Priključni nastavek R 1 not.nav. Rp 1/2
obojke za odzračevanje, praznjenje in
potopni tulec za senzor temperature. Z
EPP izolacijo po EnEv. Ločnica je tlačno
preizkušena z 10 bar in zaščitena z
osnovnim premazom.
Naročniška-Št..: 7501894
1.2 | Potopni senzor temperature (NTC)
| s 3,75 m dolgim priključnim vodnikom. | kos | 1
Naročniška-Št..: 7179488
1.3 | Stenska konzola (2 kosa)
Za hidravlično ločnico 60/60. S pritrditvenim materialom (vijaki 8x60 mm,
podložke in mozniki).
| Naročniška-Št..: 7501897 | kos | 1
1.4 | Senzor temperature NTC 10k
Potopni senzor za vgradnjo v ogrevalnik
sanitarne vode oz. vmesni hranilnik
ogrevalne vode/kombiniran hranilnik.
S priključnim vodnikom dolžine 3,7 m.
| Naročniška-Št..: 7438702 | kos | 1
1.5 | Razširitveni komplet za mešalni ventil,
montaža na steno
| Naročniška-Št..: 7639040 | kos | 1
1.6 | VIESSMANN Vitotrol 200-A
Daljinsko upravljanje za en ogrevalni krogotok:
• za nastavitev dnevne temperature in obratovalnega programa
• s party in varčevalno tipko
• z zaslonom za prikaz zunanje in prostorske temperature ter obratovalnih stanj
s senzorjem prostorske temperature za dodatno krmiljenje po prostorski
temperaturi (le za ogrevalni krogotok z mešalnim ventilom)
Naročniška-Št..: Z008341
1.7 | VIESSMANN Vitotronic 200-H, tip HK3B
Regulacija ogrevalnega krogotoka za tri ogrevalne krogotoke z mešalnim
ventilom in regulacijo temperature ogrevalnika (ne v povezavi z regulacijo
toplotne črpalke Vitotronic 200) ali regulacijo akumulacijsko ogrevalnega
sistema z mešalno skupino. Za priključitev ločenega motorja mešalnega ventila
(pribor). Za vsak ogrevalni krogotok je potreben razširitveni komplet ali motor
mešalnega ventila in senzor temperature vtoka (pribor). Enostavna izročitev v
obratovanje s funkcijo Plug and Work, avtomatsko funkcijo za prilagoditev
časovnih programov za ogrevanje sanitarne vode in cirkulacijsko črpalko,
avtomatski preklop poletje/zima, adaptivna regulacija temperature ogrevalnika,
kontrolirano sušenje estriha, optimirana regulacija talnih ogrevanj s senzorjem
temperature vtoka in povratka na krogotoku z mešalnim ventilom 1,
integriranim sistemom diagnoze in zbirnim sporočilom motnje. Ogrevalne
krivulje in časovne periode za ogrevalne krogotoke, ogrevanje sanitarne vode
in cirkulacijsko črpalko so ločeno nastavljive. S senzorjem zunanje
temperature. Eksterne priprave se priključijo preko Rast 5 sistemskih vtičev.
Sestavni deli regulacije Vitotronic 200-H:
stikalo naprave, elektronski omejevalnik maksimalne temperature, prikaz
obratovanja in motenj, Optolink vmesnik za prenosni računalnik za direktno
priključitev osebnega računalnika s progr. opremo Vitosoft 300 in upravljalni
del, ki se lahko izvleče. Priključek za eksterni program obratovalnega
programa, mešalni ventil odp. ali mešalni ventil zap. Enostavno upravljanje s
pomočjo grafičnega zaslona s podporo v obliki besedila, veliko pisavo in črnobelim
prikazom z visokim kontrastom ter kontekstno pogojeno pomočjo.
Možnost za nastavitev obratovalnega programa, željenih vrednosti in časovnih
programov ter preverjanje temperatur in prikaz porabe. Možnosti priključitve
preko LON BUS v povezavi s komunikacijskim LON modulom (pribor) na:
Vitotronic 200 (tip GW1B, KW6B, HO1B, FO1, WO1B, WO1C, KO1B,
KO2B),
•
• Vitotronic 300 (tip GW2B, GW4B),
• Vitotronic 200-H (tip HK1B, HK3B)
• Vitotronic 300-K (tip MW1B in MW2B)
Razširitev funkcij EA1 (pribor) z analognim vhodom (0-10 V) za podajanje
željene temperature kotlovnega vtoka. Trije digitalni vhodi za eksterni preklop
obratovalnega programa, eksterna zapora s sporočili motenj. Digitalni izhod za
krmiljenje črpalke ali signaliziranje reduciranega ogrevalnega obratovanja
ogrevalnega krogotoka. Preko KM BUS povezave je možen enostaven
daljinski nadzor s pripravo Vitocom 100 (pribor). Preko LON BUS povezave
(komunikacijski LON modul, pribor, mora biti vgrajen) je možno daljinsko
parametriranje s pripravami Vitocom 300 (pribor) in Vitodata 300 (pribor).
Dostop do Vitodata preko PC s spletnim brskalnikom in internetom. Preko LON
povezave in/ali priprave Vitogate 200 EIB (pribor) je sposobna komuniciranja z
nadrejenimi nadzornimi sistemi. Za montažo na steno. Za vgradnjo regulacije
Vitotronic v stikalno omaro je potreben montažni komplet (pribor).
| Naročniška-Št..: Z009463 | kos | 1
1.8 | Vtična povezava za motor mešalnega
ventila
Rast 5 sistemski vtiči, 4-polni, 3 kosi.
| Naročniška-Št..: 7415057 | kos | 1
1.9 | Vtična povezava za črpalko ogrevalnega
krogotoka
Rast 5 sistemski vtiči, 3 polni, 3 kosi.
| Naročniška-Št..: 7415056 | kos | 1
1.10 | Naležni senzor temperature (NTC 10 kOhm)
Za zajemanje temperature na eni cevi. S
priključnim vodnikom (5,8 m) in vtičem.
| Naročniška-Št..: 7426463 | kos | 3
1.11 | Komunikacijski LON modul
Elektronska vodniška plošča za vgradnjo
v regulacijo Vitotronic 200 (tip HO1 ali
KW6).
Za izmenjavo podatkov z nadaljnjimi
regulacijami ogrevalnega krogotoka
Vitotronic 200-H in vmesnikom Vitocom
200/300.
| Naročniška-Št..: 7179113 | kos | 1
1.12 | Komunikacijski LON modul
Elektronska vodniška plošča za vgradnjo
v regulacijo Vitotronic 100 (tip GC1),
200 (tip GW1), 300 (tip GW2 in FW1) in
200-H.
Za izmenjavo podatkov z nadaljnjimi
regulacijami ogrevalnega krogotoka
Vitotronic 200-H, 300-K in
Vitocom 200/300.
| Naročniška-Št..: 7172173 | kos | 1
1.13 | LON povezovalni vodnik za izmenjavo
Z vtično povezavo RJ45, dolžina 7 m.
| Naročniška-Št..: 7143495 | kos | 1
1.14 | Zaključni upor
Za zaključitev sistemske BUS povezave se
mora na prostih koncih uporabiti po en
zaključni upor (2 kosa).
| Naročniška-Št..: 7143497 | kos | 1
1.15 | AZ revizijski kos,
raven
Premer sistema 60/100 mm,
material umetna masa (PP) / aluminijasta
pločevina s protikorozijsko zaščito na
bazi epoksidne smole, bela.
| Naročniška-Št..: 7373228 | kos | 1
1.16 | Pritrditvena objemka, bela (1 kos) Premer 100 mm, za koaksialni dimovodni
sistem.
Naročniška-Št..: 7176762
| 3,00 KOS 7,10 EUR/KOS Rabat v %: 0,00 21,30 EUR | kos | 3
1.17 | AZ cev 1 m
(se lahko skrajša)
Premer sistema 60/100 mm,
material umetna masa (PP) / aluminijasta
pločevina s protikorozijsko zaščito na
bazi epoksidne smole, bela.
| Naročniška-Št..: 7373224 | kos | 3
1.18 | Univerzalna dimniška obroba
črna
| Naročniška-Št..: 7452499 | kos | 1
1.19 | Dimovodni sistem iz umetne mase,
z odobritvijo do 120 stopinj C (tip B).
AZ strešna prevodnica
S pritrditveno objemko, dolžina 1,14 m
(0,30 m pod streho), črne barve.
Premer sistema 60/100 mm,
material umetna masa (PP) / aluminijasta
pločevina s protikorozijsko zaščito na
bazi epoksidne smole, bela.
| Naročniška-Št..: 7373230 | kos | 1
| skupaj kotel z dimnikom |  | kpl | 1 | 0
2. | Zaprta membranska raztezna posoda,
izdelek PNEUMATEX , tip Statico SU 100.3, ali enakovredno.
Parametri:
Vc = 100 l (celotni volumen)
tvoda = 0°C (mešanica glikol 00/voda 100%)
P st = 0,8 bar (predtlak dušika)
| P max = 3 bar |  | kpl | 1 | 0
3. | Prehodni navojni ventil z zaščitno
kapo proti nekontrolirani uporabi PN 6
za vodo 90°, skupaj z navojnimi nastavki, tesnilnim
in pritrdilnim materialom
| DN 25 |  | kos | 1 | 0
4. | Varnostni ventil na vzmet, vključno pritrdilni in tesnilni material
tlak odpiranja 3,0 bar
| DN 25x40 |  | kos | 1 | 0
5. | Č, Obtočna frekvenčno regulirana črpalka Grundfoss, ali enakovredno, za vodo 90°C in tlak 6 bar z naslednjimi parametri: |  | kpl | 1 | 0
M = 0,34-0,7 m3/h
Dp = 50 kPa
N = 18-90 W (1 x 230 V)
navojni priključek DN 25
medij: voda do 70oC
Grundfoss, tip Magna3 25-60, ali enakovredno, vključno naslednja oprema:
- integrirani merilniki diferenčnega tlaka
- termična zaščita EM
- navojni nastavki, tesnilni in pritrdilni material
vključno zagon - vregulacija in nastavitev frekvenčno regulirane črpalke na projektno predvidene parametre
6. | Protipovratna loputa z vzmetjo, za medprirobnično vgradnjo
| DN 25 |  | kos | 1 | 0
7. | Gumijasti dušilec vibracij črpalke, za vgradnjo med prirobnice v cevovode, za vodo 5°C in tlake do 10 bar, naslednjih dimenzij:
| DN 25 |  | kos | 2 | 0
8. | Tropotni motorni regulacijski ventil Danfoss za vodo temper. 90°C in tlak 6 bar z zveznim pogonom, tip AME 435 (230 V), vključno navojni nastavki, tesnilni in pritrdilni material,
- | tip VRG3 15/1,0 , (Kvs = 1,0 m3/h), DN15, navojni
| M = 0,44 m3/h, dpv = 20 kPa |  | kos | 1 | 0
9. | Cevni-valjasti-razdelilnik-zbiralnik, izdelan iz cevi DN65, dolžnine cca 1.200 mm, z naslednjimi navojnimi priključki PN 6;
2 x DN 32 (1 1/2''), 2 x DN 25 (1'') in 2 x DN 20 (3/4'') + 2x navoj 1/2" za izpust ter 2 priključka za termo in manometre skupaj z izolacijo iz mineralne volne debeline 50 mm,
| v alu plašču z objemkami, dodatno stojalo za razdelilec, 2 kos. |  | kpl | 2 | 0
10. | Merilec porabljene toplotne energije (kalorimeter) za vodo 90oC in max. tlak 6 bar, z naslednjimi karakteristikami: |  | kos | 1 | 0
- trajni pretok q=1,0 m3/h
- univerzalna vgradnja, izveba z ohišjem in merilnim vložkom
- DN 20, PN 6
- vključno elektronska baterijsko napajana števna enota, tipala z električnimi povezavami dolžine 2,5 m, vmesni kos, pritrdilni in tesnilni material, opcijska kartica za MBUS, tip MBUS/4WZ MaXX (priklop do 4 vodomerov), ali enakovredno
- atestiran in z vsemi potrebnimi potrdili in odobritvami
Odgovarja izdelek Almess, tip Integral-MK MaXX Qn1,0 DN 20, ali enakovredno
11. | Temperaturno tipalo za merjenje temperature (Pt100) do 90oC, vključno s pretvornikom 4 do 20 mA za prenos podatkov na CNS in potopna tulka ter tesnilni in pritrdilni material |  | kos | 2 | 0
12. | Poševnosedežni ventil za hidravlično uravnovešanje z navojnim priključkom PN 6 namenjen za delovno temperaturo od –10°C do 120°C. Ventil ima proporcionalno karakteristiko dušenja, merne priključke za instrument za nastavljanje pretoka, ročno
nastavitveno kolo z numerično skalo, funkcijo zapornega elementa. Postavka vključuje brezplačno nastavitev pretoka s pomočjo merilnega instrumenta in izdelavo zapisnika o doseženih pretokih s strani dobavitelja opreme, proizvod TA – IMI International, tip STAD
vključno z navojnimi nastavki, pritrdilnim in tesnilnim materialom
| DN 20 |  | kos | 1 | 0
13. | Navojni lovilec nečistoč s fino mrežico iz nerjavečega materiala za vodo 90°C in tlak 6 bar, vključno navojni nastavki, pritrdilni in tesnilni material
| DN 20 |  | kos | 1 | 0
14. | Zaporna navojna krogelna pipa za vodo 90°C in tlak 6 bar, vključno navojni nastavki, tesnilni in pritrdilni material
| DN 32 |  | kos | 4 | 0
| DN 25 |  | kos | 12 | 0
| DN 20 |  | kos | 8 | 0
15. | Avtomatski odzračnik za ogrevanje, izdelek IMI Hydronics, tip Zeparo ZU, z naslednjimi funkcijami:
- odzračevanje sistema
- izločevanje mikromehurčkov
| DN 15 |  | kpl | 10 | 0
16. | Polnilno praznilni ventil z navojem, vključno tesnilni
in pritrdilni material
| DN 15 NP 16 |  | kos | 10 | 0
17. | Sistemska cev iz ogljikovega jekla za ogrevanje in hlajenje. Spajanje s stiskanje po sistemu MAPRESS, ali enakovredno. Ne vsebuje LABS, površinsko cinkane (galvansko), 8-14µm, ni gorljivo, razred gorljivosti A1 v skladu z DIN 4102-1, vključno ves potreben montažni in pritrdilni material, dodatek za razrez vključno fitingi
vključno s pritrdilnim ter obešalnim materialom
| DN 32 (fi 42,4 x 1,2) |  | m | 36 | 0
| DN 25 (fi 33,7 x 1,2) |  | m | 66 | 0
| DN 20 (fi 26,9 x 1,2) |  | m | 60 | 0
| DN 15 (fi 21,3 x 1,2) |  | m | 14 | 0
18. | Toplotna izolacija iz sintetičnega kavčuka zaprtocelične strukture za izolacijo jeklenih cevi naslednjih dimenzij in debelin (Kaiflex EF, ali enakovredno), z naslednjimi karakteristikami:
- razreda gorljivosti B-s3, d0, v skladu z DIN EN 13501
- koeficient upora proti difuziji vodne pare mi>=8000, v skladu z DIN EN ISO 13469
- toplotna prevodnost L<=0,036W/mK, v skladu z DIN ISO 8497
| za cev DN 32, debelina izolacije 32 mm |  | m | 36 | 0
| za cev DN 25, debelina izolacije 19 mm |  | m | 66 | 0
| za cev DN 20, debelina izolacije 19 mm |  | m | 60 | 0
19. | Lijak s sifonom, izdelan iz pocinkane jeklene pločevine, dodatno zaščiten znotraj in zunaj z epoksi premazom, vključno s sifonom, okvirnih dimenzij: d x v x g = 300 x 100 x 200 |  | kpl | 1 | 0
20. | Predizdelan podporni in obešalni material, izdelan iz
pocinkanih jeklenih trakov in profilov, z gumijastimi
| vložki za preprečitev toplotnih mostov. |  | kg | 67 | 0
21. | Alkoholni termometer za vodo 5-80°C, vključno s pritrdilnim in tesnilnim materialom |  | kos | 4 | 0
22. | Manometer za vodo 5°C in tlak 6 bar, vključno s
| tesnilnim materialom |  | kos | 2 | 0
23. | Požarno tesnenje prebojev
Požarno tesnenje prehodov med požarnimi sektorji s posebnimi požarnimi masami, ki bo nastanku požara oz. povišanju temperature povečajo volume. Obliko mase (blazine, obroči ipd.) predpiše dobavitelj v skladu z izvedbo prehoda.
- dimezije cevi, ki jih je potrebno tesniti:
| - jeklo, DN 32-DN 80 |  | kpl | 10 | 0
24. | Izdelava sheme strojnice v okvirju s steklom za namestitev na zid |  | kos | 1 | 0
25. | Toplotna izolacija zapornih elementov in regulacijskih ventilov, izdelava smernih puščic in napisov v ustrezni barvi za namestitev na odcepe in razdelilnik |  | kpl | 1 | 0
26. | Tlačna in tesnostna preizkušnja celotnega sistema |  | kpl | 1 | 0
27. | Zagon sistema, regulacija pretokov |  | kpl | 1 | 0
Polnjenje sistema z mehko vodo, Hidravlično ureguliranje sistema,
z nastavitvijo vseh parametrov, skladno z izračuni.
28. | Funkcionalni preizkus izvedenih instalacij |  | kpl | 1 | 0
Funkcionalni preizkus izvedenih instalacij kompletno z izdelavo zapisnika.
29. | Strokovni pregled dimnika s strani pooblaščenih institucij (dimnikarska služba) |  | kpl | 1 | 0
vključno z izdelavo zapisnika.
| skupaj območje kurilnice |  |  |  | 0
2.1.2. | OGREVANJE IN HLAJENJE OBJEKTA
2. | Sistemska cev iz ogljikovega jekla za ogrevanje in hlajenje. Spajanje s stiskanje po sistemu MAPRESS, ali enakovredno. Ne vsebuje LABS, površinsko cinkane (galvansko), 8-14µm, ni gorljivo, razred gorljivosti A1 v skladu z DIN 4102-1, vključno ves potreben montažni in pritrdilni material, dodatek za razrez vključno fitingi
vključno s pritrdilnim ter obešalnim materialom
| DN 25 (fi 33,7 x 1,2) |  | m | 10 | 0
| DN 20 (fi 26,9 x 1,2) |  | m | 40 | 0
3. | Toplotna izolacija iz sintetičnega kavčuka zaprtocelične strukture za izolacijo jeklenih cevi naslednjih dimenzij in debelin (Kaiflex EF, ali enakovredno), z naslednjimi karakteristikami:
- razreda gorljivosti B-s3, d0, v skladu z DIN EN 13501
- koeficient upora proti difuziji vodne pare mi>=8000, v skladu z DIN EN ISO 13469
- toplotna prevodnost L<=0,036W/mK, v skladu z DIN ISO 8497
| za cev DN 25, debelina izolacije 19 mm |  | m | 10 | 0
| za cev DN 20, debelina izolacije 19 mm |  | m | 40 | 0
5. | Predizdelan podporni in obešalni material, izdelan iz
pocinkanih jeklenih trakov in profilov, z gumijastimi
| vložki za preprečitev toplotnih mostov. |  | kg | 12 | 0
6. | Multi sistem - PRITLIČJE- z eno zunanjo in več notranjimi hladilnimi enotami, proizvajalca LG, vključno z brezžičnim daljinskim upravljalcem (vsebuje tipalo/termostat) |  | kpl | 1 | 0
od zunanje enote, izoliranimi s parozaporno izolacijo debeline 13 mm, AF Armaflex, električnimi povezavami, hladilni medij R410A, hlajenje do -5°C gretje do -10°C.
b1) | Pripadajoče cevne povezave:
- bakrena cev za hladilniške sisteme z loki in spojnim materialom, vključno cevna toplotna izolacija zaprtocelične strukture (Armacell AF, debeline 13 mm), pritrdilni in obešalni material naslednjih dimenzij:
| Cu Fi 6,4 | m | 22
| Cu Fi 9,5 | m | 22
c1) | Zaščita toplotne izolacije v območju prehoda skozi steno in vodenja na prostem za preprečitev staranja, izdelana iz Al pločevine, vključno tesnilni in pritrdilni material | m | 2
d1) | obešalni in pritrdilni material (jekleni pocinkani profili, držala, vijaki, za obešanje in podpiranje aparatov) | kg | 10
6.1 | Multi sistem - 1N in 2N- z eno zunanjo in več notranjimi hladilnimi enotami, proizvajalca LG, vključno z brezžičnim daljinskim upravljalcem (vsebuje tipalo/termostat) |  | kpl | 1 | 0
od zunanje enote, izoliranimi s parozaporno izolacijo debeline 13 mm, AF Armaflex, električnimi povezavami, hladilni medij R410A, hlajenje do -5°C gretje do -10°C.
b1) | Pripadajoče cevne povezave:
- bakrena cev za hladilniške sisteme z loki in spojnim materialom, vključno cevna toplotna izolacija zaprtocelične strukture (Armacell AF, debeline 13 mm), pritrdilni in obešalni material naslednjih dimenzij:
| Cu Fi 6,4 | m | 16
| Cu Fi 9,5 | m | 16
c1) | Zaščita toplotne izolacije v območju prehoda skozi steno in vodenja na prostem za preprečitev staranja, izdelana iz Al pločevine, vključno tesnilni in pritrdilni material | m | 2
d1) | obešalni in pritrdilni material (jekleni pocinkani profili, držala, vijaki, za obešanje in podpiranje aparatov) | kg | 15
7. | Tlačna in tesnostna preizkušnja celotnega sistema | kpl | 1
| Skupaj POZ. 2.1.2. - ogrevanje in hlajenje objekta |  |  |  | 0
2.1.3. | PLINSKA INSTALACIJA
1. | Jeklena omarica za lokalno (etažno) požarno pipo, z vrati, okvirnih dimenzij:
ŠxVxG: 200 x 200 x 130 mm, izdelana iz nerjaveče pločevine.
| Oprema potrebuje odobritev področnega distributerja plina! |  | kos | 1 | 0
2. | Mehovni plinomer za zemeljski plin, izdelek Rombach, tip G4 , DN 20, ali enakovredno, z ohišjem PN 0,1 (100 mbar), z naslednjimi karakteristikami:
- priključek: DN 20, dvojni
- max. pretok. Qmax: 6 m3/h
- min. pretok. Qmin: 0,04 m3/h
- vključno nosilne konzole za plinomer (varnostna spona plinomera), ki vključuje tudi zaporne elemente
- vključno temperaturni korektor
Plinomer mora imeti ateste in certifikate pooblaščenih institucij za to področje ter dovoljenje distributerja za vgradnjo
Oprema mora ustrezati DVGW predpisom !
| V skladu s projektnimi pogoji je oprema v obsegu dobave distributerja! |  | kpl | 1 | 0
3. | Pregled in servis obstoječe merilne in regulacijske opreme v obstoječi regulacijski omarici v naslednjem obsegu:
- medij: zemeljski plin
- vstopni tlak plina: p1 = 250 mbar
- izstopni tlak plina: p2 = 22 mbar
- mmax = 10 m3/h
- priključek PN 1
- oprema: plinomer G10 in regulator tlaka p1/p2=250/22mbar
- Preveritev stanja omarice in po potrebi nadomestitev z novo (zaradi vgradnje protilomnega ventila) naslednjih dimenzij (cca) ŠxVxG=800x1000x300mm
Oprema mora imeti ateste in certifikate pooblaščenih institucij za to področje ter dovoljenje distributerja za vgradnjo
Regulator mora ustrezati DVGW predpisom !
| V skladu s projektnimi pogoji je oprema v obsegu dobave distributerja! |  | kpl | 1 | 0
4. | Jeklena zaščitna omarica za za plinomere, za notranjo vgradnjo, z vrati s ključavnico in okenci za odčitavanje stanja plinomera na vratih, okvirne dimenzije:
ŠxVxG: 1.800 x 600 x 300 mm, izdelana iz nerjaveče pločevine.
| Oprema potrebuje odobritev področnega distributerja plina! |  | kos | 1 | 0
5. | Jeklene atestirane brezšivne cevi po JUS C.B5.221 iz Č.1212, vklj. cevni loki, varilni in pritrdilni material, antikorozijska zaščita nadzemno vodenih cevi, dvakratni finalni premaz rumene barve vidnih cevi po RAL 1012 ter dodatek za razrez cevi
| DN 40 |  | m | 30 | 0
| DN 20 |  | m | 50 | 0
| DN 15 |  | m | 30 | 0
6. | Jeklene atestirane brezšivne cevi po JUS C.B5.221 iz Č.1212, vklj. cevni loki, varilni in pritrdilni material, antikorozijska zaščita podzemno vodenih cevi s povijanjem z bitumenskimi trakovi, ter dodatek za razrez cevi
| DN 20 |  | m | 10 | 0
7. | Izdelava zaščitne cevi za prehod plinske cevi skozi steno, tesnilni material.
| DN 50, l=400mm |  | kpl | 2 | 0
| DN 32, l=400mm |  | kpl | 12 | 0
8. | Zaporna plinska kroglična pipa z navojnimi priključki v sklopu z izolirnim (dielektričnim) kosom
| DN 40, PN 6 |  | kos | 1 | 0
9. | Zaporna plinska kroglična pipa z navojnimi priključki, vključno tesnilni in pritrdilni material
| DN 20, PN 6 |  | kos | 12 | 0
10. | Zaporna plinska kroglična pipa z navojnimi priključki v sklopu s termičnim varovalom
| DN 15, PN 6 |  | kos | 10 | 0
11. | Protilomni ventil - varovalo pretoka - element, ki v primeru poškodbe cevi naglo samodejno zapre cev in prepreči nekontroliran iztok plina (t.i. 'gas-stop ventil')
| DN 40, PN 6 |  | kos | 1 | 0
| DN 20, PN 6 |  | kos | 1 | 0
12. | Požarno tesnenje prehodov cevi skozi zidove požarnih con ali celic
| za cev DN 20 |  | kos | 6 | 0
13. | Tlačna in tesnostna preizkušnja po določbah pravilnika DVGW. |  | kpl | 1 | 0
14. | Kontrola zvarov brez porušitve materiala ( v skladu z navodili distributerja). |  | kpl | 1 | 0
15. | Distribucijski nadzor in zagon instalacije. |  | kpl | 1 | 0
16. | Konzole za cevni razvod in mehanska zaščita plinovoda pri prehodu iz tal, iz profilnega jekla, vključno antikorozijska zaščita in dvakratni zaključni premaz ter pritrdilni material. |  | kg | 12 | 0
| Skupaj POZ. 2.1.3. |  |  |  | 0
2.2. | PREZRAČEVANJE - faza 1
REKAPITULACIJA - PREZRAČEVANJE
2.1.2. | Zračna armatura in pločevina |  |  |  | 0
| SKUPAJ |  |  |  | 0
2.1.2 | ZRAČNA ARMATURA IN PLOČEVINA
1. | Spiro kanalski razvoda iz pocinkane pločevine debeline po SIST EN 1505, za tlake do ± 1000 Pa, vzdolžno zarobljeni, med seboj spojeni prirobnično, skupaj, obešalnim in pritrdilnim materijalom. Debelina pločevine glede na nazivno dimenzijo, vključno:
Toplotna in zvočna izolacija kanalov za zrak, iz parozaporne izolacije iz umetnega kavčuka, debeline 13 mm. Požarna odpornost je negorljivost po DIN 4102, v požarnem razredu B1. Za vse kanale ODVODA
| fi 100 |  | m | 92 | 0
| fi 150 |  | m | 28 | 0
| fi 200 |  | m | 5 | 0
| fi 250 |  | m | 6 | 0
2. | Toplotna in zvočna izolacija kanalov za zrak:
- | iz parozaporne izolacije iz umetnega kavčuka, debeline 19 mm. Požarna odpornost je negorljivost po DIN 4102, v požarnem razredu B1. Za vse kanale ODVODA |  | m2 | 54 | 0
- | iz parozaporne izolacije iz umetnega kavčuka, debeline 25 mm. Požarna odpornost je negorljivost po DIN 4102, v požarnem razredu B1. Za kanale ZAJEMA IN IZPUHA. |  | m2 | 6 | 0
2.1 | Toplotna in zvočna izolacija kanalov za zrak:
- | iz parozaporne izolacije iz umetnega kavčuka, debeline 25 mm in dodatno z zunanje strani z mineralno volno debeline 25mm v Al pločevinastem oklepu. Požarna odpornost je negorljivost po DIN 4102, v požarnem razredu B1. Za kanale NA STREHI |  | m2 | 4 | 0
3. | Elementi za distribucijo zraka, izdelek SYSTEMAIR ali enakovredno, tip:
3.3 | Dobava in montaža okrogle požarne lopute s požarno odpornostjo 90 minut, za vgradnjo v zid ali strop v skladu z navodili proizvajalca. Požarna loputa mora izpolnjevati tudi zahteve po dimotesnosti (EI-S) ter imeti veljavni CE certifikat v skladu z EN 15650:2010. Požarna loputa je sestavljena iz ohišja, zaporne lopute, električnega pogona z javljalniki položaja ter elektro termičnega tipala. Pogon je 230V.
Vključno odgovarjajoč požarno odporen tesnilni in pritrdilni materjal-(tudi za preboje).
Proizvajalec: Systemair, 'Tip: _____, ali enakovredno
| - fi 250 mm |  | kos | 2 | 0
3.4 | Zaključna kapa na strehi , cev izolirana po celotni dolžini s toplotno izolacijo Armacell ITS, debeline 13 mm in zaščitena z Al pločevino, višine cca 600mm, z zaščitno mrežico proti insektom
| - FI100 |  | kpl | 9 | 0
skupaj točka 3
4. | Zagon sistema, regulacija pretokov |  | kpl | 1 | 0
Hidravlično vreguliranje sistema,
z nastavitvijo vseh parametrov, skladno s podatki v projektu
5. | Izvedba tesnostnega preizkusa za zračne kanale (razred B) po Pravilniku o prezračevanju in klimatizaciji (v skladu s SIST prEN 12599 |  | kpl | 1 | 0
6. | Izvedba meritev mikroklime po Pravilniku o prezračevanju in klimatizaciji |  | kpl | 1 | 0
7. | Izvedba meritev količin zraka po Pravilniku o prezračevanju in klimatizaciji |  | kpl | 1 | 0
8. | Funkcionalni preizkus izvedenih instalacij kompletno z izdelavo zapisnika. |  | kpl | 1 | 0
| skupaj ZRAČNA ARMATURA IN PLOČEVINA |  |  |  | 0
2.3. | VODOVOD IN KANALIZACIJA – faza 1
REKAPITULACIJA
1. | ZUNANJE VODOVODNO OMREŽJE |  |  |  | 0
2. | NOTRANJA VODOVODNA INSTALACIJA |  |  |  | 0
3. | ODTOČNA KANALIZACIJA |  |  |  | 0
| SKUPAJ |  |  |  | 0
2.3.1 | ZUNANJE VODOVODNO OMREŽJE
1. | Priključni vod objekta – od vodomernega jaška do objekta
Polietilenske cevi za vodovode po SIST ISO 4427 in SIST EN 12201-1/2, cevi položene v izkopanem jarku na pripravljeno podlago, vključno ves potreben pomožni material ter spojni material (zobate spojke)
| PE100-d50/DN40 – 16bar |  | m | 16 | 0
2. | Izvedba vodotesnega prehoda skozi talno ploščo objekta, debelina AB plošče 200mm
| za cev PE100-d50 |  | kpl | 1 | 0
3. | Obračunski vodomer za hladno vodo z možnostjo daljinskega prenosa podatkov; Qn=6 m3/h; DN25; komplet z spojnico in M-BUS modulom, z vsem potrebnim pritrdilnim in tesnilnim materialom., vključno komplet predelava priključkov v obstoječem jašku, potrebnih za zamenjavo obstoječega vodomera DN50/20 z novim vodomerom DN25
- 1 kos Ms preh. ventil R6/4", za sanitarno vodo, popolnoma pretočen
- 2 kos Ms reducirka R6/4xR1
- 1 kos Ms preh. ventil R6/4 z izpustno pipico
- 1 kos Ms povratni ventil R6/4
- 1 kos pocinkana spojnica, dvojni zun, navoj, R6/4
| (OPOMBA: izbira vodomera v skladu z upravljalcem javnega vodovodnega omrežja) |  | kpl | 1 | 0
| SKUPAJ ZUNANJE VODOVODNO OMREŽJE |  |  |  | 0
2.3.2 | NOTRANJA VODOVODNA INSTALACIJA
1. | Poševnosedežni Ms ventil za sanitarno pitno vodo, s polnim pretokom skozi ohišje, brez mrtvih prostorov, s priključki za odvzem vzorcev , vključno z ventiom za odvzem vzorcev
| DN40 NP10/16 |  | kpl | 1 | 0
2. | Kompozitne plast. vodovodne cevi po DIN 16892/93, (npr. Geberit Mepla), skupaj z Ms ali PE fitingi za stiskanje, vsem potrebnim montažnim in pritrdilnim materialom
| 40 (d50x4,0) |  | m | 44 | 0
| 25 (d32x3,0) |  | m | 35 | 0
| 20 (d26x3,0) |  | m | 15 | 0
| 15 (d20x2,5) |  | m | 3 | 0
| 12 (d16x2,25) |  | m | 45 | 0
3. | Izolacijski cevaki iz fleksibilne elastomerne izolacije, z zaprtocelično strukturo z vgrajeno parno zaporo, antibakterijsko odporen material samougasljiv B-s3,d0, ne širi ognja in ne kaplja v primeru požara, Material Kaiflex ST
izolacija cevi hladne vode, K=0,035W/mK
| DN 40, 32 mm |  | m | 39 | 0
| DN 25, 19 mm (vidno ali v jašku) |  | m | 21 | 0
| DN 20, 13 mm (vidno ali v jašku) |  | m | 11 | 0
| DN 12, 6 mm |  | m | 8 | 0
4. | Izolacijski cevaki iz fleksibilne elastomerne izolacije, z zaprtocelično strukturo z vgrajeno parno zaporo, antibakterijsko odporen material samougasljiv B-s3,d0, ne širi ognja in ne kaplja v primeru požara, Material Kaiflex ST
izolacija cevi tople vode, K=0,035W/mK
| DN 40, 40 mm |  | m | 5 | 0
| DN 25, 25 mm |  | m | 14 | 0
| DN 20, 25 mm |  | m | 4 | 0
| DN 15, 19 mm, (vidno ali v jašku) |  | m | 3 | 0
| DN 15, 9 mm (v montažni steni) |  | m | 0 | 0
| DN 12, 13 mm (vidno ali v jašku) |  | m | 37 | 0
5 | Poševnosedežni ventil za vročo sanitarno vodo, s praznjenjem, higienska izvedba, brez mrtvih prostorov, popolnoma pretočen. Sedež ventila iz nerjavečega jekla, telo ventila iz rdeče litine PN16, vključno ventil za odvzem vzorcev
| DN40 |  | kpl | 1 | 0
| DN15 |  | kpl | 1 | 0
6 | Ms krogelni ventil sa hladno/vročo sanitarno vodo z navojnim priključkom ter ročico ter izpustno pipico
| R6/4 |  | kos | 2 | 0
| R 1 |  | kos | 1 | 0
| R ¾ |  | kos | 1 | 0
| R 1/2 |  | kos | 4 | 0
7 | Ms povratni ventil za sanitarno vodo
| DN40 |  | kos | 1 | 0
8 | Filtriranje vode:
- avtomatski filter z avtomatiko za časovno in tlačno regulacijo proženja izpiranja, filterski vložek 0,10mm, z, (npr. JUDO PROFIMAT JPF+ -A/TP)
- DN 40
vključno:
- vgradnja, komplet ožičenje in priključek na eletrično instalacijo ter zagon
- pritrdilni in tesnilni material
| skupaj |  | kpl | 1 | 0
9 | Priprava sanitarne tople vode:
Stoječi zalogovnik tople sanitarne vode, iz jeklene pločevine, emajlirane v skladu z DIN 4753, z vgrajeno MG palično anodo, z integriranim cevn im izmenjevalcem, izdelan v skladu z DIN4753, skladno z DVGW W551.
Opremljen s kontrolno ploščo s termometrom in termostatom
S 4 priključki DN50 z zunanjim navojem.
Izolacija iz kamene volne debeline 120mm
dimenzije, z izolacijo: BxV=1100x1050
Tehnični podatki:
- nazivni volumen: 750L
- delovni tlak: 10bar (max)
- delovna temperatura: 85 st.C (max)
izdelek: VIESSMANN VITOCELL V100 – 750L
Vključno:
- elektro grelec za Vitocell V100, Pel=12kW/3x400V
- komplet montažni pritrdilni in tesnilni material
|  |  | kpl | 1 | 0
10 | Zaprta membranska raztezna posoda s polnim pretokom skozi posodo, primerna za ogrevalne sisteme sanitarne pitne vode, izdelana in preizkušena v skladu z DIN EN 13831, vključno s podstavkom in manometrom v plinski komori.
Vključno vse zaporne in praznilne armature, cevne povezave ter Flowjet R5/4“ armatura
Parametri:
Vc =60 l (volumen), uporabni volumen 45 L
nazivni pretok: 7,2m3/h
Tvoda = 65°C
P st = 4 bar
P max = 6 bar
Sistemska prednastavitev tlaka: 3,8bar
sistemski priključek: 2x R5/4“
premer: D=409mm
višina: H=766mm
masa prazne posode: 15,0kg
Izdelek: REFIX DT 60 ali enakovredno
Vključno varnostni ventil 1“/ 6bar, za ogrevalne sisteme pitne vode v skladu z DIN4753, (ogrevalna moč <250kW, volumen vode v sistemu <5000L, nazivni tlak 6 bar), izdelek npr. Syr 2115 ali enakovredno
|  |  | kpl | 1 | 0
11 | Cirkulacija STV:
1 kpl el. obtočna črpalka za vročo sanitarno vodo, Q=0,18m3/h, dp=0,05bar
Vključno vsi potrebni ventili, fitingi za priključitev črpalke v cirkulacijski vod DN15
- 1 kos el. naležni termostat
- 1 kos tedenska programska ura
- 2 kos Ms krogelni ventil z ročico, R 1/2
- 1 kos Ms povratni ventil R1/2
- 1 kos Ms spojnica, dvojni navoj R1/2
| skupaj |  | kpl | 1 | 0
12 | Galvanska zaščita
12.1 | Hladna voda
POLAR PMS/Pi20C
1500 mikron inox filter mrežica
magnetni filter
galvanski nevtralizator vodnega kamna in korozije
permanentni magnet
POLAR žrtvena anoda
max temperatura 180°C
delovni/testni tlak 25/40 bar
kapaciteta 1,4 - 5,6 m3/h
DN32
|  |  | kpl | 1 | 0
12.2 | Cirkulacija STV:
POLAR Pi18LF
galvanski nevtralizator vodnega kamna in korozije
magnetni filter rje
kapaciteta 0,1-0,85 m3/h
max temperatura 120°C
delovni/testni tlak 25/40 bar
dodan vortex sistem za povečan učinek
DN15
|  |  | kpl | 1 | 0
12.3 | POLAR PCS CIKLONSKI SEPARATOR DELCEV
ohišje bron RG5
magnetni filter
izpustna pipa
max temperatura 180°C
delovni/testni tlak 25/40 bar
DN15
|  |  | kpl | 1 | 0
13 | Avtomatski polnilni sklop (polnjenje ogrevalnega sistema)
s cevnim ločevalnikom tipa BA, Y filtrom ter zapornima ventiloma, skladno z EN 12729
- regulacijsko območje polnilnega sklopa 0,2-4bar
- mak. delovni tlak: 10bar
- maks. delovna temp.: 65 st.
Izdelek. npr: Caleffi, št. art. 574000
|  |  | kpl | 1 | 0
14. | Meritve porabe hladne vode – ambulanta (shema oskrbe – poz. 3.1)
Odštevalni vodomer za hladno vodo z možnostjo daljinskega prenosa podatkov; Qn=1,5 m3/h; DN15; komplet z spojnico in M-BUS modulom, z vsem potrebnim pritrdilnim in tesnilnim materialom.,
- 1 kos Ms preh. ventil R3/4", za sanitarno vodo, popolnoma pretočen
- 2 kos Ms reducirka R3/4xR1/2
- 1 kos Ms preh. ventil R3/4 z izpustno pipico
- 1 kos Ms povratni ventil R3/4
- 1 kos pocinkana spojnica, dvojni zun, navoj, R3/4
|  |  | kpl | 1 | 0
15 | Nadometna zaščitna omarica iz jeklene pločevine, v celoti protikorozijsko zaščitena, z zaščitnimi vratci in ključavnico, izvedba ter barva po zahtevi/izbiri arhitekta
za namestitev 4 kos horizontalnih vodomerov
Dim: ŠxVxG=600x1000x150
|  |  | kpl | 1 | 0
16. | Prof. železo za izdelavo podpor, konzol in obešal, vse antikorozijsko zaščiteno, vključno vijaki in matice (npr. sistem HILTI) |  | kg | 45 | 0
17. | Tlačni preizkusi vodovodne instalacije ter odtočne kanalizacije, dezinfekcija vodovodne instalacije |  | kpl | 1 | 0
| SKUPAJ INTERNA NOTRANJA VODOVODNA INSTALACIJA |  |  |  | 0
2.3.3 | ODTOČNA KANALIZACIJA
1. | PP kanalizacijske odtočne cevi, primerne za polaganje v temelje, vključno vsi potrebni fazonski kosi,spoji z mufami z vloženimi gumijastimi tesnili – fekalna kanalizacija v temeljih ter vertikale na zunanji strani objekta
| DN 100 |  | m | 59 | 0
| DN 70 |  | m | 42 | 0
| DN 50 |  | m | 16 | 0
2. | PE nizkošumne odtočne cevi, vključno vsi potrebni fazonski kosi, spoji s čelnim varjenjem – fekalna kanalizacija v objektu, npr. GEBERIT Silent PE ali enakovredno
| d110 |  | m | 13 | 0
| d75 |  | m | 30 | 0
| d56 |  | m | 5 | 0
3. | PE nizkošumni čistilni kosi z okroglo odprtino npr. GEBERIT Silent PE ali enakovredno
| DN100 |  | kos | 1 | 0
| DN70 |  | kos | 1 | 0
4. | PP čistilni kosi z okroglo odprtino npr. GEBERIT ali enakovredno
| DN100 |  | kos | 2 | 0
| DN70 |  | kos | 1 | 0
| DN50 |  | kos | 2 | 0
5 | Revizijska vratca, vključno protiokvir
(material in barva po izbiri arhitekta oz. Investitorja)
| Dimenzije 30x30cm – vgradnja v fasado zunaj oz. V opečno steno znotraj |  | kpl | 3 | 0
| Dimenzije 20x20cm |  | kpl | 4 | 0
6 | Odzračna kapa, nameščena 0,3m nad površino strehe, vključno izvedba vodotesnega prehoda skozi streho s tesnilnim obročem ter prehodno cevjo
| DN 100 |  | kpl | 3 | 0
| DN 70 |  | kpl | 3 | 0
| DN 50 |  | kpl | 1 | 0
7 | Požarna manšeta za kanalizacijske cevi, za odprte zaključke (izvedba U/U), požarna obstojnost skladno z EN 1366-3 (proizvod Valsir, Hilti ali enakovredno)
za premer kanalizacijske cevi (DN)
| DN100 (d110) |  | kos | 6 | 0
| DN70 (d75) |  | kos | 6 | 0
| DN50 (d50) |  | kos | 1 | 0
8 | Izolacija vseh vidno vodenih cevi odtočne fekalne kanalizacije z izolacijskimi ploščami deb. 20mm (npr. ARMACELL AC) |  | m2 | 3 | 0
9 | Prof. železo za izdelavo podpor, konzol in obešal, vse antikorozijsko zaščiteno, vključno vijaki in matice (npr. sistem HILTI) |  | kg | 60 | 0
| SKUPAJ FEKALNA ODTOČNA KANALIZACIJA |  |  |  | 0
2.4. | SPLOŠNO
1. | Pripravljalna in zaključna dela, t.j. vsa dela vezana na odpiranje in varovanje gradbišča, varno delo, uporabo varnih in namenskih pripomočkov dela, tekoče in končno čiščenje gradbišča, kontrole in atestiranja opravljenih del, meritev, dokazovanje garanci |  | kpl | 3% | 0
Transportni stroški in carinski stroški, t.j. stroškov prevozov, nakladanja, razkladanja opreme in materiala, zavarovanja gradbišča in opreme, stroški taks, provizij in carine.
Šolanje uporabnikov in tehnične službe z izvedbo preverbe znanja in usposobljenosti
| skupaj |  |  |  | 0
OPOMBA:
- | ves vgrajeni material mora biti I. kvalitete ter izdelan po SIST, EN ali DIN standardih oz. mora imeti veljavni atest
- | pred nabavo se je potrebno z investitorjem ter projektantom notranje opreme dogovoriti o tipih in barvi posameznih elementov sanitarne opreme
- | v ocenitvi stroškov niso zajeta električarska dela, potrebna za izvedbo instalacije kakor tudi ne potrebni komunalni prispevki

## 3b.F-STR
projekt: PZI - strojne instalacije - ogrevanje in hlajenje - 3.b faza - INFO TOČKA-P
objekt: Skupnostni center Nova Gorica, Bidovčeva ulica 4, 5000 Nova Gorica
investitor: Mestna občina Nova Gorica, Trg Edvarda Kardelja, 5000 Nova Gorica |  | PROKO+ d.o.o.
2.0. | PROJEKTANTSKI POPIS S PREDIZMERAMI
Dobava in montaža
REKAPITULACIJA STROJNE INSTALACIJE - 3.b FAZA-INFO TOČKA Pritl
2.1. | OGREVANJE IN HLAJENJE
2.1.1 | ENERGETSKI PROSTOR - KURILNICA |  |  |  | 0
2.1.2. | OGREVANJE IN HLAJENJE OBJEKTA |  |  |  | 0
2.1.3. | PLINSKA INSTALACIJA |  |  |  | 0
0
2.2. | PREZRAČEVANJE IN KLIMATIZACIJA
2.1.1 | Prezračevalne naprave |  |  |  | 0
2.1.2. | Zračna armatura in pločevina |  |  |  | 0
0
2.3. | VODOVOD IN KANALIZACIJA
ZUNANJE VODOVODNO OMREŽJE
2.3.1 | NOTRANJA VODOVODNA INSTALACIJA |  |  |  | 0
2.3.2 | ODTOČNA KANALIZACIJA |  |  |  | 0
2.3.3. | SANITARNA OPREMA |  |  |  | 0
| SKUPAJ |  |  |  | 0
2.4. | SPLOŠNO |  |  |  | 0
| STROJNE INSTALACIJE SKUPAJ - faza 3b |  |  |  | 0
OPOMBE:
- Ponudnik izjavlja, da je preveril pravilnost nastavljenih formul in izračunavanja ponudbene cene!
- Ponudnik s ponudbo izjavlja, da je pregledal projektno dokumentacijo, da je z njo v celoti seznanjen in se z njo strinja, da jo smatra kot logično in celovito ter da poseduje strokovno znanje, da bo dela izvedel skladno s projektnimi zahtevami in določili!!!
- Pred izdelavo ponudbe je potrebno opraviti ogled obstoječega stanja in se seznaniti z dejanskim stanjem na objektu!
- V ponudbi je potrebno zajeti dobavo in montažo vseh potrebnih materialov in opreme za pravilno delovanje sistemov, razen če v posamezni postavki ni drugače navedeno!
- Vsa deponirana oprema in gradbiščni odpadki se odpeljejo na deponijo. Potrebno priložiti potrdilo o predaji opreme na deponijo. Potrebno zajeti v ceni!
- V ceni mora biti zajeta izvedba vseh prehodov instalacij skozi stene, prehodi skozi stene morajo biti ustrezno tesnjeni!
Pri izvedbi je potrebno upoštevati najmanj naslednje pravilnike in standarde:
1. | Pravilnik o učinkoviti rabi energije v stavbah (Ur.l. R.S. št.52/2010)
2. | Tehnična smernica TSG-1-004:2010 – Učinkovita raba energije
3. | Tehnična smernica TSG-1-005:2012 – Zaščita pred hrupom v stavbah
4. | Pravilnik o prezračevanju in klimatizaciji stavb
5. | SIST EN 12831 – izračun transmisijskih izgub
6. | VDI 2078 – izračun toplotnih dobitkov
7. | SIST EN 13779 – Prezračevanje nestanovanjskih stavb - Zahtevane lastnosti za prezračevalne naprave in klimatizirne sisteme
8. | SIST EN 13053 – Prezračevanje stavb – Klimati - Ocenitev in lastnosti klimatov, sestavnih delov in
9. | VDI 6022 – Higienske zahteve za prezračevalne naprave
10. | Tehnična smernica TSG-1-001:2010 – požarna varnost v stavbah
11. | Smernica SZPV 408 – požarnovarnostne zahteve za elektroinstalacije in cevne napeljave v stavbah
12. | Pravilnik o tehničnih normativih za hidrantno omrežje
13. | Pravilnik o pitni vodi
14. | DIN 1988 – vodovodna instalacija
15. | DIN 1986 – kanalizacija
16. | Recknagel, Sprenger, Schramek: Taschenbuch für Heizung und Klimatechnik 2000, R. Oldenbourg Verlag, München, 2000
17. | Feurich, Sanitär-technik
2.1. | OGREVANJE IN HLAJENJE
2.1.1 | ENERGETSKI PROSTOR - KURILNICA
5. | Č, Obtočna frekvenčno regulirana črpalka Grundfoss, ali enakovredno, za vodo 90°C in tlak 6 bar z naslednjimi parametri: |  | kpl | 1 | 0
M = 0,34-0,7 m3/h
Dp = 50 kPa
N = 18-90 W (1 x 230 V)
navojni priključek DN 25
medij: voda do 70oC
Grundfoss, tip Magna3 25-60, ali enakovredno, vključno naslednja oprema:
- integrirani merilniki diferenčnega tlaka
- termična zaščita EM
- navojni nastavki, tesnilni in pritrdilni material
vključno zagon - vregulacija in nastavitev frekvenčno regulirane črpalke na projektno predvidene parametre
6. | Protipovratna loputa z vzmetjo, za medprirobnično vgradnjo
| DN 25 |  | kos | 1 | 0
7. | Gumijasti dušilec vibracij črpalke, za vgradnjo med prirobnice v cevovode, za vodo 5°C in tlake do 10 bar, naslednjih dimenzij:
| DN 25 |  | kos | 2 | 0
8. | Tropotni motorni regulacijski ventil Danfoss za vodo temper. 90°C in tlak 6 bar z zveznim pogonom, tip AME 435 (230 V), vključno navojni nastavki, tesnilni in pritrdilni material,
- | tip VRG3 15/1,0 , (Kvs = 1,0 m3/h), DN15, navojni
| M = 0,44 m3/h, dpv = 20 kPa |  | kos | 1 | 0
10. | Merilec porabljene toplotne energije (kalorimeter) za vodo 90oC in max. tlak 6 bar, z naslednjimi karakteristikami: |  | kos | 1 | 0
- trajni pretok q=1,0 m3/h
- univerzalna vgradnja, izveba z ohišjem in merilnim vložkom
- DN 20, PN 6
- vključno elektronska baterijsko napajana števna enota, tipala z električnimi povezavami dolžine 2,5 m, vmesni kos, pritrdilni in tesnilni material, opcijska kartica za MBUS, tip MBUS/4WZ MaXX (priklop do 4 vodomerov), ali enakovredno
- atestiran in z vsemi potrebnimi potrdili in odobritvami
Odgovarja izdelek Almess, tip Integral-MK MaXX Qn1,0 DN 20, ali enakovredno
11. | Temperaturno tipalo za merjenje temperature (Pt100) do 90oC, vključno s pretvornikom 4 do 20 mA za prenos podatkov na CNS in potopna tulka ter tesnilni in pritrdilni material |  | kos | 1 | 0
12. | Poševnosedežni ventil za hidravlično uravnovešanje z navojnim priključkom PN 6 namenjen za delovno temperaturo od –10°C do 120°C. Ventil ima proporcionalno karakteristiko dušenja, merne priključke za instrument za nastavljanje pretoka, ročno
nastavitveno kolo z numerično skalo, funkcijo zapornega elementa. Postavka vključuje brezplačno nastavitev pretoka s pomočjo merilnega instrumenta in izdelavo zapisnika o doseženih pretokih s strani dobavitelja opreme, proizvod TA – IMI International, tip STAD
vključno z navojnimi nastavki, pritrdilnim in tesnilnim materialom
| DN 20 |  | kos | 1 | 0
13. | Navojni lovilec nečistoč s fino mrežico iz nerjavečega materiala za vodo 90°C in tlak 6 bar, vključno navojni nastavki, pritrdilni in tesnilni material
| DN 20 |  | kos | 1 | 0
21. | Alkoholni termometer za vodo 5-80°C, vključno s pritrdilnim in tesnilnim materialom |  | kos | 2 | 0
22. | Manometer za vodo 5°C in tlak 6 bar, vključno s
| tesnilnim materialom |  | kos | 2 | 0
23. | Požarno tesnenje prebojev |  | kpl | 1 | 0
25. | Toplotna izolacija zapornih elementov in regulacijskih ventilov, izdelava smernih puščic in napisov v ustrezni barvi za namestitev na odcepe in razdelilnik |  | kpl | 1 | 0
26. | Tlačna in tesnostna preizkušnja celotnega sistema |  | kpl | 1 | 0
27. | Zagon sistema, regulacija pretokov |  | kpl | 1 | 0
Polnjenje sistema z mehko vodo, Hidravlično ureguliranje sistema,
z nastavitvijo vseh parametrov, skladno z izračuni.
28. | Funkcionalni preizkus izvedenih instalacij |  | kpl | 1 | 0
Funkcionalni preizkus izvedenih instalacij kompletno z izdelavo zapisnika.
| skupaj območje kurilnice |  |  |  | 0
2.1.2. | OGREVANJE IN HLAJENJE OBJEKTA
1. | Jekleni ploščni radiator s sredinskim priključkom, izdelek VOGEL & NOOT tip T6, ali enakovredno
z integriranim termostatskim ventilom s prednastavitvijo pretoka
izdelek Danfoss, ali enakovredno
vključno z:
armaturo za priključitev na dvocevni
radiatorski razvod, tip FKHV3DDZF
(priključne cevi iz tal),
termostatsko glavo, ki se z inbus vijakom pritrdi na
ohišje ventila, termostatska glava Danfoss, ali enakovredno, z vgrajenim tipalom za temperaturo, območje nastavitve 5÷26°C,
tip RA 2920 (ojačan model, izvedba za javne prostore), montaža z inbus ključem 2 mm
reducirkami, spojkami, odzračnimi in
izpraznilnimi čepi, tesnili,
nosilnimi konzolami za pritrditev na zid, 2 kos
finalno opleskan:
Višina 600 mm
| 22 VM/600, l =600 mm |  | kos | 9 | 0
| 22 VM/600, l =1.000 mm |  | kos | 2 | 0
| 22 VM/600, l =1.400 mm |  | kos | 1 | 0
2. | Sistemska cev iz ogljikovega jekla za ogrevanje in hlajenje. Spajanje s stiskanje po sistemu MAPRESS, ali enakovredno. Ne vsebuje LABS, površinsko cinkane (galvansko), 8-14µm, ni gorljivo, razred gorljivosti A1 v skladu z DIN 4102-1, vključno ves potreben montažni in pritrdilni material, dodatek za razrez vključno fitingi
vključno s pritrdilnim ter obešalnim materialom
| DN 25 (fi 33,7 x 1,2) |  | m | 0 | 0
| DN 20 (fi 26,9 x 1,2) |  | m | 44 | 0
| DN 15 (fi 21,3 x 1,2) |  | m | 120 | 0
3. | Toplotna izolacija iz sintetičnega kavčuka zaprtocelične strukture za izolacijo jeklenih cevi naslednjih dimenzij in debelin (Kaiflex EF, ali enakovredno), z naslednjimi karakteristikami:
- razreda gorljivosti B-s3, d0, v skladu z DIN EN 13501
- koeficient upora proti difuziji vodne pare mi>=8000, v skladu z DIN EN ISO 13469
- toplotna prevodnost L<=0,036W/mK, v skladu z DIN ISO 8497
| za cev DN 25, debelina izolacije 19 mm |  | m | 0 | 0
| za cev DN 20, debelina izolacije 19 mm |  | m | 44 | 0
| za cev DN 15, debelina izolacije 13 mm |  | m | 70 | 0
| za cev DN 15, debelina izolacije 6 mm (cevi pod radiatorji) |  | m | 50 | 0
4. | Razvod pod radiatorji
Kompozitne toge radiatorske cevi iz visokozamreženega VPE po DIN 16892 in DIN 4729; z difuzijsko zaporo za kisik v skladu s standardom DIN 4726 in tanko kovinsko prevleko za večjo stabilnost pri polaganju, :
sistem spajanja je nakrčni s končnim stiskanje (press-fitting), možno oblikovanje lokov za priklope radiatorjev s cevjo fi 16 z roko, brez orodja, izdelek UPONOR Unipipe, ali enakovredno, vključno fitingi in toplotna izolacija zaprtocelične strukture debeline 13 mm.
Dodatna naknadna izolacija spojnih mest ( fitingov)
Varianta (opcija) - Cu cevi
| fi 16x2 |  | m | 50 | 0
4.1 | Zaščitna nizkostenska obloga za radiatorske cevi - vodenje pri tleh - pod radiatorji in nato vertikalni proključki z aradiatorje nad cevnim razvodom, izdelana iz umetne mase - plastika:
- vključno nosilci za snemljivo stensko oblogo - barva po želji arhitekta
- vključno nosilci za radiatorske cevi z zidnimi vložki, vgradnja cevi 2 kos, 1 nad drugo
| - izdelek Rehau, t.i. 'Sockelleisten kanal' |  | m | 50 | 0
5. | Predizdelan podporni in obešalni material, izdelan iz
pocinkanih jeklenih trakov in profilov, z gumijastimi
| vložki za preprečitev toplotnih mostov. |  | kg | 44 | 0
6. | Multi sistem - PRITLIČJE- z eno zunanjo in več notranjimi hladilnimi enotami, proizvajalca LG, vključno z brezžičnim daljinskim upravljalcem (vsebuje tipalo/termostat) |  | kpl | 1 | 0
od zunanje enote, izoliranimi s parozaporno izolacijo debeline 13 mm, AF Armaflex, električnimi povezavami, hladilni medij R410A, hlajenje do -5°C gretje do -10°C.
a1) | Zunanja hladilna enota (kompresorska-kondenzatorska)
tip: MU5M40
hladilna moč: 8 kW
grelna moč: 10 kW
el. moč: 2,5 kW / 230 V
a2) | Notranje hladilne enote:
a3) | stenske izvedbe z enostranskim izpihom navzdol za nadometno vgradnjo s parametri: | kos | 1
tip: PM18SP
hladilna moč: 5 kW
grelna moč: 5 kW
a4) | stenske izvedbe z enostranskim izpihom navzdol za nadometno vgradnjo s parametri: | kos | 1
tip: PM12SP
hladilna moč: 3,5 kW
grelna moč: 3,5 kW
a5) | stenske izvedbe z enostranskim izpihom navzdol za nadometno vgradnjo s parametri: | kos | 1
tip: PM09SP
hladilna moč: 2,5 kW
grelna moč: 2,5 kW
b1) | Pripadajoče cevne povezave:
- bakrena cev za hladilniške sisteme z loki in spojnim materialom, vključno cevna toplotna izolacija zaprtocelične strukture (Armacell AF, debeline 13 mm), pritrdilni in obešalni material naslednjih dimenzij:
| Cu Fi 6,4 | m | 30
| Cu Fi 9,5 | m | 30
c1) | Zaščita toplotne izolacije v območju prehoda skozi steno in vodenja na prostem za preprečitev staranja, izdelana iz Al pločevine, vključno tesnilni in pritrdilni material | m | 2
d1) | obešalni in pritrdilni material (jekleni pocinkani profili, držala, vijaki, za obešanje in podpiranje aparatov) | kg | 5
7. | Tlačna in tesnostna preizkušnja celotnega sistema | kpl | 1
| Skupaj POZ. 2.1.2. - ogrevanje in hlajenje objekta |  |  |  | 0
2.1.3. | PLINSKA INSTALACIJA
1. | Jeklena omarica za lokalno (etažno) požarno pipo, z vrati, okvirnih dimenzij:
ŠxVxG: 200 x 200 x 130 mm, izdelana iz nerjaveče pločevine.
| Oprema potrebuje odobritev področnega distributerja plina! |  | kos | 1 | 0
2. | Mehovni plinomer za zemeljski plin, izdelek Rombach, tip G4 , DN 20, ali enakovredno, z ohišjem PN 0,1 (100 mbar), z naslednjimi karakteristikami:
- priključek: DN 20, dvojni
- max. pretok. Qmax: 6 m3/h
- min. pretok. Qmin: 0,04 m3/h
- vključno nosilne konzole za plinomer (varnostna spona plinomera), ki vključuje tudi zaporne elemente
- vključno temperaturni korektor
Plinomer mora imeti ateste in certifikate pooblaščenih institucij za to področje ter dovoljenje distributerja za vgradnjo
Oprema mora ustrezati DVGW predpisom !
| V skladu s projektnimi pogoji je oprema v obsegu dobave distributerja! |  | kpl | 1 | 0
5. | Jeklene atestirane brezšivne cevi po JUS C.B5.221 iz Č.1212, vklj. cevni loki, varilni in pritrdilni material, antikorozijska zaščita nadzemno vodenih cevi, dvakratni finalni premaz rumene barve vidnih cevi po RAL 1012 ter dodatek za razrez cevi
| DN 20 |  | m | 50 | 0
| DN 15 |  | m | 28 | 0
6. | Jeklene atestirane brezšivne cevi po JUS C.B5.221 iz Č.1212, vklj. cevni loki, varilni in pritrdilni material, antikorozijska zaščita podzemno vodenih cevi s povijanjem z bitumenskimi trakovi, ter dodatek za razrez cevi
| DN 20 |  | m | 10 | 0
7. | Izdelava zaščitne cevi za prehod plinske cevi skozi steno, tesnilni material.
| DN 32, l=400mm |  | kpl | 4 | 0
9. | Zaporna plinska kroglična pipa z navojnimi priključki, vključno tesnilni in pritrdilni material
| DN 20, PN 6 |  | kos | 1 | 0
10. | Zaporna plinska kroglična pipa z navojnimi priključki v sklopu s termičnim varovalom
| DN 15, PN 6 |  | kos | 2 | 0
11. | Protilomni ventil - varovalo pretoka - element, ki v primeru poškodbe cevi naglo samodejno zapre cev in prepreči nekontroliran iztok plina (t.i. 'gas-stop ventil')
| DN 20, PN 6 |  | kos | 1 | 0
12. | Požarno tesnenje prehodov cevi skozi zidove požarnih con ali celic
| za cev DN 20 |  | kos | 3 | 0
13. | Tlačna in tesnostna preizkušnja po določbah pravilnika DVGW. |  | kpl | 1 | 0
14. | Kontrola zvarov brez porušitve materiala ( v skladu z navodili distributerja). |  | kpl | 1 | 0
15. | Distribucijski nadzor in zagon instalacije. |  | kpl | 1 | 0
16. | Konzole za cevni razvod in mehanska zaščita plinovoda pri prehodu iz tal, iz profilnega jekla, vključno antikorozijska zaščita in dvakratni zaključni premaz ter pritrdilni material. |  | kg | 6 | 0
| Skupaj POZ. 2.1.3. |  |  |  | 0
2.2. | PREZRAČEVANJE - faza 1
REKAPITULACIJA - PREZRAČEVANJE
2.1.1 | Prezračevalne naprave |  |  |  | 0
2.1.2. | Zračna armatura in pločevina |  |  |  | 0
| SKUPAJ |  |  |  | 0
2.1.1 | Prezračevalne naprave
1. | Stenski podometni radialni ventilator, vključno protipovratna loputa, priključna PVC cev fi90, l=0,3m (uskladiti z nastavkom ventilatorja), iztočnim zakasnilnim relejem
(z nastavitvijo zakasnitve med 7 in 15 minut), pritrdilnim ter tesnilnim materialom; izvedba za kopalnice-zaščita IPX5, cev izolirana po celotni dolžini s toplotno izolacijo Armacell ITS, debeline 13 mm,
Izdelek Meltem, tip Vario U 60 N
- volumski pretok zraka: 60 m3/h
- glasnost 43 dB
- razpoložljiv eksterni padec tlaka: 150 Pa
| - moč motorja: 28 W |  | kpl | 1 | 0
2.1 | Dobava in montaža strešnega ventilatorja z naslednjimi karakteristikami: |  | kpl | 1 | 0
Ima praškasto barvani nosilni okvir iz pocinkanega jekla.Ohišje ima vertikalni odvod zraka in je iz aluminija odpornega na morsko vodo. Ventilatorsko kolo ima nazaj zakrivljene radialne lopatice, ki so 3D oblikovane iz kompozitnega materiala. Rotor je dinamično centriran v 2 stopnjah po VDI 2060. Zaščita motorja IP 54. Motor ima vgrajeno termično zaščito.
Tehnični podatki:
* pretok zraka: 300 m3/h
* tlačni padec: 200Pa
* Električna moč motorja: 52,4W (230V/1f/50Hz)
* zvočni tlak na 10m: 39dB(A)
* teža: 5kg
Proizvod: Systemair
Tip: DVS 190EZ Sileo
Dodatna oprema:
* strešni dušilni podstavek SSD 190-225
* samodvižna kanalska loputa VKS 190-225
* 5-stopenjski regulator vrtljajev RTRE1,5
| skupaj |  |  |  | 0
2.1.2 | ZRAČNA ARMATURA IN PLOČEVINA
1. | Spiro kanalski razvoda iz pocinkane pločevine debeline po SIST EN 1505, za tlake do ± 1000 Pa, vzdolžno zarobljeni, med seboj spojeni prirobnično, skupaj, obešalnim in pritrdilnim materijalom. Debelina pločevine glede na nazivno dimenzijo, vključno:
Toplotna in zvočna izolacija kanalov za zrak, iz parozaporne izolacije iz umetnega kavčuka, debeline 13 mm. Požarna odpornost je negorljivost po DIN 4102, v požarnem razredu B1. Za vse kanale ODVODA
| fi 150 |  | m | 3 | 0
3. | Elementi za distribucijo zraka, izdelek SYSTEMAIR ali enakovredno, tip:
3.1 | Prezračevalni ventili za dovod zraka z navojem za regulacijo pretoka zraka, tip Borea. Proizvod SYSTEMAIR, ali enakovredno.
- | v. 125 |  | kos | 12 | 0
3.2 | Aluminjaste rešetke za okrogle kanale s horizontalno nameščenimi lamelami za enostranski vpih in z reg. elementom v obliki protismerno gibajočih se lamel, tip NOVA CC ali enakovredno.
- | 625x75 |  | kos | 1 | 0
skupaj točka 3
4. | Zagon sistema, regulacija pretokov |  | kpl | 1 | 0
Hidravlično vreguliranje sistema,
z nastavitvijo vseh parametrov, skladno s podatki v projektu
5. | Izvedba tesnostnega preizkusa za zračne kanale (razred B) po Pravilniku o prezračevanju in klimatizaciji (v skaldu s SIST prEN 12599 |  | kpl | 1 | 0
6. | Izvedba meritev mikroklime po Pravilniku o prezračevanju in klimatizaciji |  | kpl | 1 | 0
7. | Izvedba meritev količin zraka po Pravilniku o prezračevanju in klimatizaciji |  | kpl | 1 | 0
8. | Funkcionalni preizkus izvedenih instalacij kompletno z izdelavo zapisnika. |  | kpl | 1 | 0
| skupaj ZRAČNA ARMATURA IN PLOČEVINA |  |  |  | 0
2.3. | VODOVOD IN KANALIZACIJA – faza 3b
REKAPITULACIJA
1. | NOTRANJA VODOVODNA INSTALACIJA |  |  |  | 0
2. | ODTOČNA KANALIZACIJA |  |  |  | 0
3. | SANITARNA OPREMA |  |  |  | 0
| SKUPAJ |  |  |  | 0
2.3.1 | NOTRANJA VODOVODNA INSTALACIJA
1. | Kompozitne plast. vodovodne cevi po DIN 16892/93, (npr. Geberit Mepla), skupaj z Ms ali PE fitingi za stiskanje, vsem potrebnim montažnim in pritrdilnim materialom
| 15 (d20x2,5) |  | m | 15 | 0
| 12 (d16x2,25) |  | m | 55 | 0
2. | Izolacijski cevaki iz fleksibilne elastomerne izolacije, z zaprtocelično strukturo z vgrajeno parno zaporo, antibakterijsko odporen material samougasljiv B-s3,d0, ne širi ognja in ne kaplja v primeru požara, Material Kaiflex ST
izolacija cevi hladne vode, K=0,035W/mK
| DN 15, 9 mm, |  | m | 51 | 0
| DN 12, 6 mm |  | m | 5 | 0
3. | Izolacijski cevaki iz fleksibilne elastomerne izolacije, z zaprtocelično strukturo z vgrajeno parno zaporo, antibakterijsko odporen material samougasljiv B-s3,d0, ne širi ognja in ne kaplja v primeru požara, Material Kaiflex ST
izolacija cevi tople vode, K=0,035W/mK
| DN 12, 13 mm (vidno ali v jašku) |  | m | 33 | 0
| DN 12, 9 mm (v montažni steni) |  | m | 17 | 0
4. | Ms podometni krogelni ventil s pokromano kapo in rozeto (zapore cevovodov pri tuših, WC , pisoarjih)
| R ½ |  | kos | 2 | 0
5. | Ms pokrom. Stenski krogelni izpustni ventil z ročico ter nastavkom za priključitev gum. cevi (pralni in pomivalni stroj)
| R 1/2 |  | kpl | 1 | 0
6. | Meritve porabe hladne vode (shema oskrbe – poz. 3.4)
Odštevalni vodomer za hladno vodo z možnostjo daljinskega prenosa podatkov; Qn=1,5 m3/h; DN15; komplet z spojnico in M-BUS modulom, z vsem potrebnim pritrdilnim in tesnilnim materialom.,
- 1 kos Ms preh. ventil R1/2", za sanitarno vodo, popolnoma pretočen
- 1 kos Ms preh. ventil R1/2 z izpustno pipico
- 1 kos Ms povratni ventil R1/2
- 1 kos pocinkana spojnica, dvojni zun, navoj, R1/2
|  |  | kpl | 1 | 0
7. | Meritve porabe tople sanitarne vode – stanovanja - (shema oskrbe – poz. 10.1)
Odštevalni vodomer za hladno vodo z možnostjo daljinskega prenosa podatkov; Qn=1,5 m3/h; DN15; komplet z spojnico in M-BUS modulom, z vsem potrebnim pritrdilnim in tesnilnim materialom., npr Almess Universal V+m
- 1 kos Ms preh. ventil R1/2, za sanitarno vodo, popolnoma pretočen, kratka verzija z metuljčkom
- 1 kos Ms preh. ventil R1/2 z izpustno pipico, za sanitarno vodo, popolnoma pretočen, kratka verzija z metuljčkom
- 1 kos Ms povratni ventil R1/2
- 1 kos pocinkana spojnica, dvojni zun, navoj, R1/2
|  |  | kpl | 1 | 0
8. | Podometna zaščitna omarica iz jeklene pločevine, v celoti protikorozijsko zaščitena, z zaščitnimi vratci in ključavnico, izvedba ter barva po zahtevi/izbiri arhitekta
za namestitev 1 horizontalnega vodomera
Dim: ŠxVxG=500x300x150
|  |  | kpl | 1 | 0
9. | Prof. železo za izdelavo podpor, konzol in obešal, vse antikorozijsko zaščiteno, vključno vijaki in matice (npr. sistem HILTI) |  | kg | 15 | 0
10. | Tlačni preizkusi vodovodne instalacije ter odtočne kanalizacije, dezinfekcija vodovodne instalacije |  | kpl | 1 | 0
| SKUPAJ INTERNA NOTRANJA VODOVODNA INSTALACIJA |  |  |  | 0
2.3.2 | ODTOČNA KANALIZACIJA
1. | PE nizkošumne odtočne cevi, vključno vsi potrebni fazonski kosi, spoji s čelnim varjenjem – fekalna kanalizacija v objektu, npr. GEBERIT Silent PE ali enakovredno
| d110 |  | m | 4 | 0
| d75 |  | m | 5 | 0
| d40 |  | m | 5 | 0
2. | PE odtočne cevi, vključno vsi potrebni fazonski kosi, spoji s čelnim varjenjem (odvodi kondenzata npr. Geberit PE ali enakovredno
| DN 32 |  | m | 20 | 0
3. | Revizijska vratca, vključno protiokvir
(material in barva po izbiri arhitekta oz. Investitorja)
| Dimenzije 15x15cm |  | kpl | 3 | 0
4 | PE talni sifon nizka izvedba s pokrom. rešetko 15/15cm, hor. dovodom ter odvodom DN50 , Q=1 L/s, , npr. Geberit ali enakovredno |  | kpl | 1 | 0
5. | PP stenski podometni sifon za pralni oz. Pomivalni stroj s pokrom. ploščico 15/15cm ter odtokom DN50 |  | kpl | 1 | 0
6 | PP kondenčni vgradni sifon z vodno in smradno zaporo s kroglico po DIN 19540, oz. EN12056, DN32, smradotesen tudi brez vodne zapore(npr. HL Hutterer, HL138 ali enakovredno), vključno snemljiva sifonska kaseta s pokrovom ter ves priključni ni tesnilni material |  | kpl | 3 | 0
7. | Prof. železo za izdelavo podpor, konzol in obešal, vse antikorozijsko zaščiteno, vključno vijaki in matice (npr. sistem HILTI) |  | kg | 15 | 0
| SKUPAJ FEKALNA ODTOČNA KANALIZACIJA |  |  |  | 0
2.3.3 | SANITARNA OPREMA
Pred nabavo celotne sanitarne opreme ter dodatne galanterije je potrebno pridobiti pisno soglasje investitorja oz. nadzora ter projektanta notranje opreme in sicer na podlagi priloženih vzorcev.
1. | Stranišče, vključno:
- 1 kos keramična stenska WC-školjka z zadnjim iztokom ter trdo plast. sedežno desko s pokrovom,
- 1 kpl nosilne konzole za montažo stenske WC-školjke v montažno steno, izdelane iz. poc profilov s pritrditvijo v tla in na zadnjo fiksno steno, nastavlniv po višini in globini, , vključno podometni plast. vodokotliček s toplotno izolacijo, dvokoličinsko varčevalno tipko, dovodnim plovnim in odtočnim ventilom, pokrom. kotnim reg. ventilom ter spojnimi cevmi in materialom za tesnenje in obešanje ; npr. Geberit Duofix ali enakovredno
- pritrdilni in tesnilni material
| skupaj |  | kpl | 1 | 0
2. | Dodatna oprema stranišča, vključno:
- 1 kos držalo za WC-papir v roli
- 1 kos metlica za stranišče z držalom
- pritrdilni material
| skupaj |  | kpl | 1 | 0
3. | Stranišče, invalidi, vključno:
- 1 kos keramična stenska WC-školjka za invalide z zadnjim iztokom ter trdo plast. invalidsko sedežno desko s pokrovom,
- 1 kpl nosilne konzole za montažo stenske WC-školjke v montažno steno, izdelane iz prašno lakiranih jekl. profilov s pritrditvijo v tla in na zadnjo fiksno steno, nastavlniv po višini in globini, vključno podometni plast. vodokotliček s toplotno izolacijo, dvokoličinsko varčevalno tipko, dovodnim plovnim in odtočnim ventilom, pokrom. kotnim reg. ventilom ter spojnimi cevmi in materialom za tesnenje in obešanje ; npr. Geberit Duofix,( izvedba za invalide, z nastavki za držala) ali enakovredno
- aktivirna tipka, ustrezna za tip splakovalnika, tip in barva po izbiri arhitekta
- 1 kos gumi manšeta
- pritrdilni in tesnilni material
| skupaj |  | kpl | 1 | 0
4. | Dodatna oprema invalidskega stranišča, vključno dobava, montaža in pritrdilni material
- 1 kos držalo za WC-papir v roli
- 1 kos metlica za stranišče z držalom
- 1 kpl invalidska držala: Držalo pri WC školjki močnejše izvedbe. Komplet s pritrdilnim materialom. (prirejen za funkcionalno ovirane osebe, 1x dvižna konzola
| skupaj |  | kpl | 1 | 0
5. | Umivalnik vgradni , vključno:
- 1 kos keram. vgradni umivalnik 60x33cm
- 1 kpl material za vgradnjo umivalnika na pult
- 1 kos Ms pokrom. stoječa enoročna mešalna baterija s fiksnim izlivom s perlatorjem, skrito meh. nastavitvijo temperature iztoka vode, gibljivimi spojnimi cevmi ter kotnimi reg. ventili,
- 1 kos Ms pokrom. S-sifon DN40, skupaj s pokrom. odlivnim ventilom brez zamaška
- pritrdilni in tesnilni material
| skupaj |  | kpl | 2 | 0
6 | Dodatna oprema umivalnika, vključno:
- 1 kos ogledalo z okvirjem dim. 80/100 cm
- 1 kos držalo za tekoče milo
- 1 kos PVC koš odpadke, V=45L
- 1 kos držalo za papirnate brisače
- 1 kpl. pritrdilni in tesnilni material
| skupaj |  | kpl | 2 | 0
7. | Dodatna oprema za pom. korito (korito samo po načrtu opreme), vključno:
- 1 kos Ms pokrom. stoječa samozapiralna mešalna baterija z ročno prho za pomivalno korito, skupaj s fleksibilnimi priključnimi cevmi ter kotnima reg. ventiloma,
- 1 kos PVC S-sifon za dvojno pomivalno korito z Ms pokrom. odlivnim ventilom ter zamaškom
- pritrdilni in tesnilni material
| skupaj |  | kpl | 1 | 0
| SKUPAJ SANITARNA OPREMA |  |  |  | 0
2.4. | SPLOŠNO
1. | Pripravljalna in zaključna dela, t.j. vsa dela vezana na odpiranje in varovanje gradbišča, varno delo, uporabo varnih in namenskih pripomočkov dela, tekoče in končno čiščenje gradbišča, kontrole in atestiranja opravljenih del, meritev, dokazovanje garanci |  | kpl | 3% | 0
Transportni stroški in carinski stroški, t.j. stroškov prevozov, nakladanja, razkladanja opreme in materiala, zavarovanja gradbišča in opreme, stroški taks, provizij in carine.
Šolanje uporabnikov in tehnične službe z izvedbo preverbe znanja in usposobljenosti
| skupaj |  |  |  | 0
OPOMBA:
- | ves vgrajeni material mora biti I. kvalitete ter izdelan po SIST, EN ali DIN standardih oz. mora imeti veljavni atest
- | pred nabavo se je potrebno z investitorjem ter projektantom notranje opreme dogovoriti o tipih in barvi posameznih elementov sanitarne opreme
- | v ocenitvi stroškov niso zajeta električarska dela, potrebna za izvedbo instalacije kakor tudi ne potrebni komunalni prispevki

## 4.F-STR
projekt: PZI - strojne instalacije - ogrevanje in hlajenje - 4.faza - 1N
objekt: Skupnostni center Nova Gorica, Bidovčeva ulica 4, 5000 Nova Gorica
investitor: Mestna občina Nova Gorica, Trg Edvarda Kardelja, 5000 Nova Gorica |  | PROKO+ d.o.o.
2.0. | PROJEKTANTSKI POPIS S PREDIZMERAMI
Dobava in montaža
REKAPITULACIJA STROJNE INSTALACIJE - 4. FAZA-1N
2.1. | OGREVANJE IN HLAJENJE
2.1.1 | ENERGETSKI PROSTOR - KURILNICA |  |  |  | 0
2.1.2. | OGREVANJE IN HLAJENJE OBJEKTA |  |  |  | 0
2.1.3. | PLINSKA INSTALACIJA |  |  |  | 0
0
2.2. | PREZRAČEVANJE IN KLIMATIZACIJA
2.1.1 | Prezračevalne naprave |  |  |  | 0
2.1.2. | Zračna armatura in pločevina |  |  |  | 0
0
2.3. | VODOVOD IN KANALIZACIJA
2.3.1 | NOTRANJA VODOVODNA INSTALACIJA |  |  |  | 0
2.3.2 | ODTOČNA KANALIZACIJA |  |  |  | 0
2.3.3. | SANITARNA OPREMA |  |  |  | 0
| SKUPAJ |  |  |  | 0
2.4. | SPLOŠNO |  |  |  | 0
| STROJNE INSTALACIJE SKUPAJ - faza 4 |  |  |  | 0
OPOMBE:
- Ponudnik izjavlja, da je preveril pravilnost nastavljenih formul in izračunavanja ponudbene cene!
- Ponudnik s ponudbo izjavlja, da je pregledal projektno dokumentacijo, da je z njo v celoti seznanjen in se z njo strinja, da jo smatra kot logično in celovito ter da poseduje strokovno znanje, da bo dela izvedel skladno s projektnimi zahtevami in določili!!!
- Pred izdelavo ponudbe je potrebno opraviti ogled obstoječega stanja in se seznaniti z dejanskim stanjem na objektu!
- V ponudbi je potrebno zajeti dobavo in montažo vseh potrebnih materialov in opreme za pravilno delovanje sistemov, razen če v posamezni postavki ni drugače navedeno!
- Vsa deponirana oprema in gradbiščni odpadki se odpeljejo na deponijo. Potrebno priložiti potrdilo o predaji opreme na deponijo. Potrebno zajeti v ceni!
- V ceni mora biti zajeta izvedba vseh prehodov instalacij skozi stene, prehodi skozi stene morajo biti ustrezno tesnjeni!
Pri izvedbi je potrebno upoštevati najmanj naslednje pravilnike in standarde:
1. | Pravilnik o učinkoviti rabi energije v stavbah (Ur.l. R.S. št.52/2010)
2. | Tehnična smernica TSG-1-004:2010 – Učinkovita raba energije
3. | Tehnična smernica TSG-1-005:2012 – Zaščita pred hrupom v stavbah
4. | Pravilnik o prezračevanju in klimatizaciji stavb
5. | SIST EN 12831 – izračun transmisijskih izgub
6. | VDI 2078 – izračun toplotnih dobitkov
7. | SIST EN 13779 – Prezračevanje nestanovanjskih stavb - Zahtevane lastnosti za prezračevalne naprave in klimatizirne sisteme
8. | SIST EN 13053 – Prezračevanje stavb – Klimati - Ocenitev in lastnosti klimatov, sestavnih delov in
9. | VDI 6022 – Higienske zahteve za prezračevalne naprave
10. | Tehnična smernica TSG-1-001:2010 – požarna varnost v stavbah
11. | Smernica SZPV 408 – požarnovarnostne zahteve za elektroinstalacije in cevne napeljave v stavbah
12. | Pravilnik o tehničnih normativih za hidrantno omrežje
13. | Pravilnik o pitni vodi
14. | DIN 1988 – vodovodna instalacija
15. | DIN 1986 – kanalizacija
16. | Recknagel, Sprenger, Schramek: Taschenbuch für Heizung und Klimatechnik 2000, R. Oldenbourg Verlag, München, 2000
17. | Feurich, Sanitär-technik
2.1. | OGREVANJE IN HLAJENJE
2.1.1 | ENERGETSKI PROSTOR - KURILNICA
5. | Č, Obtočna frekvenčno regulirana črpalka Grundfoss, ali enakovredno, za vodo 90°C in tlak 6 bar z naslednjimi parametri: |  | kpl | 1 | 0
M = 0,34-0,7 m3/h
Dp = 50 kPa
N = 18-90 W (1 x 230 V)
navojni priključek DN 25
medij: voda do 70oC
Grundfoss, tip Magna3 25-60, ali enakovredno, vključno naslednja oprema:
- integrirani merilniki diferenčnega tlaka
- termična zaščita EM
- navojni nastavki, tesnilni in pritrdilni material
vključno zagon - vregulacija in nastavitev frekvenčno regulirane črpalke na projektno predvidene parametre
6. | Protipovratna loputa z vzmetjo, za medprirobnično vgradnjo
| DN 25 |  | kos | 1 | 0
7. | Gumijasti dušilec vibracij črpalke, za vgradnjo med prirobnice v cevovode, za vodo 5°C in tlake do 10 bar, naslednjih dimenzij:
| DN 25 |  | kos | 2 | 0
8. | Tropotni motorni regulacijski ventil Danfoss za vodo temper. 90°C in tlak 6 bar z zveznim pogonom, tip AME 435 (230 V), vključno navojni nastavki, tesnilni in pritrdilni material,
- | tip VRG3 15/1,6 , (Kvs = 1,6 m3/h), DN15, navojni
| M = 0,7 m3/h, dpv = 15 kPa |  | kos | 1 | 0
10. | Merilec porabljene toplotne energije (kalorimeter) za vodo 90oC in max. tlak 6 bar, z naslednjimi karakteristikami: |  | kos | 1 | 0
- trajni pretok q=1,0 m3/h
- univerzalna vgradnja, izveba z ohišjem in merilnim vložkom
- DN 20, PN 6
- vključno elektronska baterijsko napajana števna enota, tipala z električnimi povezavami dolžine 2,5 m, vmesni kos, pritrdilni in tesnilni material, opcijska kartica za MBUS, tip MBUS/4WZ MaXX (priklop do 4 vodomerov), ali enakovredno
- atestiran in z vsemi potrebnimi potrdili in odobritvami
Odgovarja izdelek Almess, tip Integral-MK MaXX Qn1,0 DN 20, ali enakovredno
11. | Temperaturno tipalo za merjenje temperature (Pt100) do 90oC, vključno s pretvornikom 4 do 20 mA za prenos podatkov na CNS in potopna tulka ter tesnilni in pritrdilni material |  | kos | 1 | 0
12. | Poševnosedežni ventil za hidravlično uravnovešanje z navojnim priključkom PN 6 namenjen za delovno temperaturo od –10°C do 120°C. Ventil ima proporcionalno karakteristiko dušenja, merne priključke za instrument za nastavljanje pretoka, ročno
nastavitveno kolo z numerično skalo, funkcijo zapornega elementa. Postavka vključuje brezplačno nastavitev pretoka s pomočjo merilnega instrumenta in izdelavo zapisnika o doseženih pretokih s strani dobavitelja opreme, proizvod TA – IMI International, tip STAD
vključno z navojnimi nastavki, pritrdilnim in tesnilnim materialom
| DN 25 |  | kos | 1 | 0
13. | Navojni lovilec nečistoč s fino mrežico iz nerjavečega materiala za vodo 90°C in tlak 6 bar, vključno navojni nastavki, pritrdilni in tesnilni material
| DN 25 |  | kos | 1 | 0
20. | Predizdelan podporni in obešalni material, izdelan iz
pocinkanih jeklenih trakov in profilov, z gumijastimi
| vložki za preprečitev toplotnih mostov. |  | kg | 67 | 0
21. | Alkoholni termometer za vodo 5-80°C, vključno s pritrdilnim in tesnilnim materialom |  | kos | 2 | 0
22. | Manometer za vodo 5°C in tlak 6 bar, vključno s
| tesnilnim materialom |  | kos | 1 | 0
23. | Požarno tesnenje prebojev |  | kpl | 1 | 0
25. | Toplotna izolacija zapornih elementov in regulacijskih ventilov, izdelava smernih puščic in napisov v ustrezni barvi za namestitev na odcepe in razdelilnik |  | kpl | 1 | 0
26. | Tlačna in tesnostna preizkušnja celotnega sistema |  | kpl | 1 | 0
27. | Zagon sistema, regulacija pretokov |  | kpl | 1 | 0
Polnjenje sistema z mehko vodo, Hidravlično ureguliranje sistema,
z nastavitvijo vseh parametrov, skladno z izračuni.
28. | Funkcionalni preizkus izvedenih instalacij |  | kpl | 1 | 0
Funkcionalni preizkus izvedenih instalacij kompletno z izdelavo zapisnika.
| skupaj območje kurilnice |  |  |  | 0
2.1.2. | OGREVANJE IN HLAJENJE OBJEKTA
1. | Jekleni ploščni radiator s sredinskim priključkom, izdelek VOGEL & NOOT tip T6, ali enakovredno
z integriranim termostatskim ventilom s prednastavitvijo pretoka
izdelek Danfoss, ali enakovredno
vključno z:
armaturo za priključitev na dvocevni
radiatorski razvod, tip FKHV3DDZF
(priključne cevi iz tal),
termostatsko glavo, ki se z inbus vijakom pritrdi na
ohišje ventila, termostatska glava Danfoss, ali enakovredno, z vgrajenim tipalom za temperaturo, območje nastavitve 5÷26°C,
tip RA 2920 (ojačan model, izvedba za javne prostore), montaža z inbus ključem 2 mm
reducirkami, spojkami, odzračnimi in
izpraznilnimi čepi, tesnili,
nosilnimi konzolami za pritrditev na zid, 2 kos
finalno opleskan:
Višina 600 mm
| 22 VM/600, l =600 mm |  | kos | 5 | 0
| 22 VM/600, l =1.000 mm |  | kos | 1 | 0
| 21 VM/600, l = 600 mm |  | kos | 6 | 0
Višina 900 mm
| 22 VM/900, l =600 mm |  | kos | 1 | 0
1.1 | Kopalniški radiator Vogel&Noot V-DION VM (z vgrajenim ventilom);
vključno:
- | termostatski ventil Danfoss za dvocevni sistem z armaturo s
priključki iz zidu, v barvi radiatorja
- | termostatska glava za radiatorski ventil Danfoss
v barvi radiatorja
Višina=1764mm, širina=900 mm, barva bela RAL 9016, oz. po izbiri arhitekta,
vključno z reducirkami, spojkami, odzračnimi in
izpraznilnimi čepi, tesnili,
| nosilnimi konzolami za pritrditev na zid, 4 kos |  | kos | 2 | 0
2. | Sistemska cev iz ogljikovega jekla za ogrevanje in hlajenje. Spajanje s stiskanje po sistemu MAPRESS, ali enakovredno. Ne vsebuje LABS, površinsko cinkane (galvansko), 8-14µm, ni gorljivo, razred gorljivosti A1 v skladu z DIN 4102-1, vključno ves potreben montažni in pritrdilni material, dodatek za razrez vključno fitingi
vključno s pritrdilnim ter obešalnim materialom
| DN 25 (fi 33,7 x 1,2) |  | m | 6 | 0
| DN 20 (fi 26,9 x 1,2) |  | m | 35 | 0
| DN 15 (fi 21,3 x 1,2) |  | m | 150 | 0
3. | Toplotna izolacija iz sintetičnega kavčuka zaprtocelične strukture za izolacijo jeklenih cevi naslednjih dimenzij in debelin (Kaiflex EF, ali enakovredno), z naslednjimi karakteristikami:
- razreda gorljivosti B-s3, d0, v skladu z DIN EN 13501
- koeficient upora proti difuziji vodne pare mi>=8000, v skladu z DIN EN ISO 13469
- toplotna prevodnost L<=0,036W/mK, v skladu z DIN ISO 8497
| za cev DN 25, debelina izolacije 19 mm |  | m | 3 | 0
| za cev DN 20, debelina izolacije 19 mm |  | m | 17 | 0
| za cev DN 15, debelina izolacije 13 mm |  | m | 35 | 0
| za cev DN 15, debelina izolacije 6 mm (cevi pod radiatorji) |  | m | 40 | 0
4. | Razvod pod radiatorji
Kompozitne toge radiatorske cevi iz visokozamreženega VPE po DIN 16892 in DIN 4729; z difuzijsko zaporo za kisik v skladu s standardom DIN 4726 in tanko kovinsko prevleko za večjo stabilnost pri polaganju, :
sistem spajanja je nakrčni s končnim stiskanje (press-fitting), možno oblikovanje lokov za priklope radiatorjev s cevjo fi 16 z roko, brez orodja, izdelek UPONOR Unipipe, ali enakovredno, vključno fitingi in toplotna izolacija zaprtocelične strukture debeline 13 mm.
Dodatna naknadna izolacija spojnih mest ( fitingov)
Varianta (opcija) - Cu cevi
| fi 16x2 |  | m | 20 | 0
4.1 | Zaščitna nizkostenska obloga za radiatorske cevi - vodenje pri tleh - pod radiatorji in nato vertikalni proključki z aradiatorje nad cevnim razvodom, izdelana iz umetne mase - plastika:
- vključno nosilci za snemljivo stensko oblogo - barva po želji arhitekta
- vključno nosilci za radiatorske cevi z zidnimi vložki, vgradnja cevi 2 kos, 1 nad drugo
| - izdelek Rehau, t.i. 'Sockelleisten kanal' |  | m | 20 | 0
5. | Predizdelan podporni in obešalni material, izdelan iz
pocinkanih jeklenih trakov in profilov, z gumijastimi
| vložki za preprečitev toplotnih mostov. |  | kg | 74 | 0
| Skupaj POZ. 2.1.2. - ogrevanje in hlajenje objekta |  |  |  | 0
2.1.3. | PLINSKA INSTALACIJA
1. | Jeklena omarica za lokalno (etažno) požarno pipo, z vrati, okvirnih dimenzij:
ŠxVxG: 200 x 200 x 130 mm, izdelana iz nerjaveče pločevine.
| Oprema potrebuje odobritev področnega distributerja plina! |  | kos | 1 | 0
2. | Mehovni plinomer za zemeljski plin, izdelek Rombach, tip G4 , DN 20, ali enakovredno, z ohišjem PN 0,1 (100 mbar), z naslednjimi karakteristikami:
- priključek: DN 20, dvojni
- max. pretok. Qmax: 6 m3/h
- min. pretok. Qmin: 0,04 m3/h
- vključno nosilne konzole za plinomer (varnostna spona plinomera), ki vključuje tudi zaporne elemente
- vključno temperaturni korektor
Plinomer mora imeti ateste in certifikate pooblaščenih institucij za to področje ter dovoljenje distributerja za vgradnjo
Oprema mora ustrezati DVGW predpisom !
| V skladu s projektnimi pogoji je oprema v obsegu dobave distributerja! |  | kpl | 1 | 0
5. | Jeklene atestirane brezšivne cevi po JUS C.B5.221 iz Č.1212, vklj. cevni loki, varilni in pritrdilni material, antikorozijska zaščita nadzemno vodenih cevi, dvakratni finalni premaz rumene barve vidnih cevi po RAL 1012 ter dodatek za razrez cevi
| DN 20 |  | m | 10 | 0
7. | Izdelava zaščitne cevi za prehod plinske cevi skozi steno, tesnilni material.
| DN 32, l=400mm |  | kpl | 2 | 0
9. | Zaporna plinska kroglična pipa z navojnimi priključki, vključno tesnilni in pritrdilni material
| DN 20, PN 6 |  | kos | 1 | 0
10. | Zaporna plinska kroglična pipa z navojnimi priključki v sklopu s termičnim varovalom
| DN 15, PN 6 |  | kos | 3 | 0
11. | Protilomni ventil - varovalo pretoka - element, ki v primeru poškodbe cevi naglo samodejno zapre cev in prepreči nekontroliran iztok plina (t.i. 'gas-stop ventil')
| DN 20, PN 6 |  | kos | 1 | 0
12. | Požarno tesnenje prehodov cevi skozi zidove požarnih con ali celic
| za cev DN 20 |  | kos | 1 | 0
13. | Tlačna in tesnostna preizkušnja po določbah pravilnika DVGW. |  | kpl | 1 | 0
14. | Kontrola zvarov brez porušitve materiala ( v skladu z navodili distributerja). |  | kpl | 1 | 0
15. | Distribucijski nadzor in zagon instalacije. |  | kpl | 1 | 0
16. | Konzole za cevni razvod in mehanska zaščita plinovoda pri prehodu iz tal, iz profilnega jekla, vključno antikorozijska zaščita in dvakratni zaključni premaz ter pritrdilni material. |  | kg | 1 | 0
| Skupaj POZ. 2.1.3. |  |  |  | 0
2.2. | PREZRAČEVANJE
REKAPITULACIJA - PREZRAČEVANJE
2.1.1 | Prezračevalne naprave |  |  |  | 0
2.1.2. | Zračna armatura in pločevina |  |  |  | 0
| SKUPAJ |  |  |  | 0
2.1.1 | Prezračevalne naprave
2.2 | Dobava in montaža strešnega ventilatorja z naslednjimi karakteristikami: |  | kpl | 1 | 0
Ima praškasto barvani nosilni okvir iz pocinkanega jekla.Ohišje ima vertikalni odvod zraka in je iz aluminija odpornega na morsko vodo. Ventilatorsko kolo ima nazaj zakrivljene radialne lopatice, ki so 3D oblikovane iz kompozitnega materiala. Rotor je dinamično centriran v 2 stopnjah po VDI 2060. Zaščita motorja IP 54. Motor ima vgrajeno termično zaščito.
Tehnični podatki:
* pretok zraka: 500 m3/h
* tlačni padec: 220Pa
* Električna moč motorja: 110W (230V/1f/50Hz)
* zvočni tlak na 10m: 34dB(A)
* teža: 5,2kg
Proizvod: Systemair
Tip: DVS 225EZ Sileo
Dodatna oprema:
* strešni dušilni podstavek SSD 190-225
* samodvižna kanalska loputa VKS 190-225
* 5-stopenjski regulator vrtljajev RTRE1,5
2.3 | Dobava in montaža strešnega ventilatorja z naslednjimi karakteristikami: |  | kpl | 1 | 0
Ima praškasto barvani nosilni okvir iz pocinkanega jekla.Ohišje ima vertikalni odvod zraka in je iz aluminija odpornega na morsko vodo. Ventilatorsko kolo ima nazaj zakrivljene radialne lopatice, ki so 3D oblikovane iz kompozitnega materiala. Rotor je dinamično centriran v 2 stopnjah po VDI 2060. Zaščita motorja IP 54. Motor ima vgrajeno termično zaščito.
Tehnični podatki:
* pretok zraka: 700 m3/h
* tlačni padec: 200Pa
* Električna moč motorja: 132W (230V/1f/50Hz)
* zvočni tlak na 10m: 36dB(A)
* teža: 12,8kg
Proizvod: Systemair
Tip: DVS 311EV Sileo
Dodatna oprema:
* strešni dušilni podstavek SSD 310-311
* samodvižna kanalska loputa VKS 310-311
* 5-stopenjski regulator vrtljajev RTRE1,5
| skupaj |  |  |  | 0
2.1.2 | ZRAČNA ARMATURA IN PLOČEVINA
1. | Spiro kanalski razvoda iz pocinkane pločevine debeline po SIST EN 1505, za tlake do ± 1000 Pa, vzdolžno zarobljeni, med seboj spojeni prirobnično, skupaj, obešalnim in pritrdilnim materijalom. Debelina pločevine glede na nazivno dimenzijo, vključno:
Toplotna in zvočna izolacija kanalov za zrak, iz parozaporne izolacije iz umetnega kavčuka, debeline 13 mm. Požarna odpornost je negorljivost po DIN 4102, v požarnem razredu B1. Za vse kanale ODVODA
| fi 150 |  | m | 10 | 0
| fi 200 |  | m | 3 | 0
3. | Elementi za distribucijo zraka, izdelek SYSTEMAIR ali enakovredno, tip:
3.1 | Prezračevalni ventili za dovod zraka z navojem za regulacijo pretoka zraka, tip Borea. Proizvod SYSTEMAIR, ali enakovredno.
- | v. 125 |  | kos | 6 | 0
3.2 | Aluminjaste rešetke za okrogle kanale s horizontalno nameščenimi lamelami za enostranski vpih in z reg. elementom v obliki protismerno gibajočih se lamel, tip NOVA CC ali enakovredno.
- | 625x125 |  | kos | 2 | 0
4. | Zagon sistema, regulacija pretokov |  | kpl | 1 | 0
Hidravlično vreguliranje sistema,
z nastavitvijo vseh parametrov, skladno s podatki v projektu
5. | Izvedba tesnostnega preizkusa za zračne kanale (razred B) po Pravilniku o prezračevanju in klimatizaciji (v skaldu s SIST prEN 12599 |  | kpl | 1 | 0
6. | Izvedba meritev mikroklime po Pravilniku o prezračevanju in klimatizaciji |  | kpl | 1 | 0
7. | Izvedba meritev količin zraka po Pravilniku o prezračevanju in klimatizaciji |  | kpl | 1 | 0
8. | Funkcionalni preizkus izvedenih instalacij kompletno z izdelavo zapisnika. |  | kpl | 1 | 0
| skupaj ZRAČNA ARMATURA IN PLOČEVINA |  |  |  | 0
2.3. | VODOVOD IN KANALIZACIJA – faza 4
REKAPITULACIJA
1. | NOTRANJA VODOVODNA INSTALACIJA |  |  |  | 0
2. | ODTOČNA KANALIZACIJA |  |  |  | 0
3. | SANITARNA OPREMA |  |  |  | 0
| SKUPAJ |  |  |  | 0
2.3.1 | NOTRANJA VODOVODNA INSTALACIJA
1. | Kompozitne plast. vodovodne cevi po DIN 16892/93, (npr. Geberit Mepla), skupaj z Ms ali PE fitingi za stiskanje, vsem potrebnim montažnim in pritrdilnim materialom
| 40 (d50x4,0) |  | m | 2 | 0
| 32 (d40x3,5) |  | m | 3 | 0
| 25 (d32x3,0) |  | m | 6 | 0
| 20 (d26x3,0) |  | m | 20 | 0
| 15 (d20x2,5) |  | m | 7 | 0
| 12 (d16x2,25) |  | m | 35 | 0
2. | Izolacijski cevaki iz fleksibilne elastomerne izolacije, z zaprtocelično strukturo z vgrajeno parno zaporo, antibakterijsko odporen material samougasljiv B-s3,d0, ne širi ognja in ne kaplja v primeru požara, Material Kaiflex ST
izolacija cevi hladne vode, K=0,035W/mK
| DN 40, 32 mm |  | m | 2.5 | 0
| DN 32, 25 mm (vidno ali v jašku) |  | m | 3 | 0
| DN 20, 13 mm (vidno ali v jašku) |  | m | 16.5 | 0
| DN 15, 9 mm, |  | m | 5.5 | 0
| DN 12, 6 mm |  | m | 13 | 0
3. | Izolacijski cevaki iz fleksibilne elastomerne izolacije, z zaprtocelično strukturo z vgrajeno parno zaporo, antibakterijsko odporen material samougasljiv B-s3,d0, ne širi ognja in ne kaplja v primeru požara, Material Kaiflex ST
izolacija cevi tople vode, K=0,035W/mK
| DN 25, 25 mm |  | m | 6 | 0
| DN 20, 25 mm |  | m | 3 | 0
| DN 15, 19 mm, (vidno ali v jašku) |  | m | 2 | 0
| DN 15, 9 mm (v montažni steni) |  | m | 1.5 | 0
| DN 12, 13 mm (vidno ali v jašku) |  | m | 13 | 0
| DN 12, 9 mm (v montažni steni) |  | m | 9 | 0
4 | Ms podometni krogelni ventil s pokromano kapo in rozeto (zapore cevovodov pri tuših, WC , pisoarjih)
| R ½ |  | kos | 7 | 0
5 | Ms pokrom. Stenski krogelni izpustni ventil z ročico ter nastavkom za priključitev gum. cevi (pralni in pomivalni stroj)
| R 1/2 |  | kpl | 2 | 0
6 | Modularni večfunkcijski termostatski obtočni ventil R1/2, z modulom za samodejno termično dezinfekcijo, namestitev v cirkulacijski vod:
- dimenzija: DN15
- območje nastavljanja temperature 40-60st.C
- zapiranje pri porastu dT=5st.C
- možnost menjave kalibriranih termostatskih delov med obratovanjem
npr. Danfoss MCTV-B ali enakovredno
- vgrajeno skupaj s termostatskim obtočnim ventilom: vključno Ms povratni ventil R 1/2"
| skupaj |  | kpl | 1 | 0
7 | Meritve porabe hladne vode (shema oskrbe – poz. 3.3)
Odštevalni vodomer za hladno vodo z možnostjo daljinskega prenosa podatkov; Qn=2,5 m3/h; DN20; komplet z spojnico in M-BUS modulom, z vsem potrebnim pritrdilnim in tesnilnim materialom.,
- 1 kos Ms preh. ventil R6/4", za sanitarno vodo, popolnoma pretočen
- 2 kos Ms reducirka R6/4xR3/4
- 1 kos Ms preh. ventil R6/4 z izpustno pipico
- 1 kos Ms povratni ventil R6/4
- 1 kos pocinkana spojnica, dvojni zun, navoj, R6/4
|  |  | kpl | 1 | 0
8 | Meritve porabe tople sanitarne vode – stanovanja - (shema oskrbe – poz. 10.2)
Odštevalni vodomer za vročo vodo z možnostjo daljinskega prenosa podatkov; Qn=2,5 m3/h; DN20; komplet z spojnico in M-BUS modulom, z vsem potrebnim pritrdilnim in tesnilnim materialom., npr Almess Universal V+m
- 1 kos Ms preh. ventil R1, za sanitarno vodo, popolnoma pretočen, kratka verzija z metuljčkom
- 2 kos Ms reducirka R1xR1/2
- 1 kos Ms preh. ventil R1 z izpustno pipico, za sanitarno vodo, popolnoma pretočen, kratka verzija z metuljčkom
- 1 kos Ms povratni ventil R1
- 1 kos pocinkana spojnica, dvojni zun, navoj, R1
|  |  | kpl | 1 | 0
9. | Podometna zaščitna omarica iz jeklene pločevine, v celoti protikorozijsko zaščitena, z zaščitnimi vratci in ključavnico, izvedba ter barva po zahtevi/izbiri arhitekta
za namestitev 1 horizontalnega vodomera
Dim: ŠxVxG=500x300x150
|  |  | kpl | 1 | 0
10. | Samoregulirni grelni kabli za vzdrževanje temperature tople sanitarne vode
nivo temperature: 45 st.C, priključna napetost 220V
vključno priključni material
| izdelek: Danfoss SLHW-45 |  | m | 6 | 0
11 | Prof. železo za izdelavo podpor, konzol in obešal, vse antikorozijsko zaščiteno, vključno vijaki in matice (npr. sistem HILTI) |  | kg | 7 | 0
12. | Tlačni preizkusi vodovodne instalacije ter odtočne kanalizacije, dezinfekcija vodovodne instalacije |  | kpl | 1 | 0
| SKUPAJ INTERNA NOTRANJA VODOVODNA INSTALACIJA |  |  |  | 0
2.3.2 | ODTOČNA KANALIZACIJA
1. | PE nizkošumne odtočne cevi, vključno vsi potrebni fazonski kosi, spoji s čelnim varjenjem – fekalna kanalizacija v objektu, npr. GEBERIT Silent PE ali enakovredno
| d110 |  | m | 3 | 0
| d75 |  | m | 9 | 0
| d56 |  | m | 2.5 | 0
| d40 |  | m | 3 | 0
2. | PE odtočne cevi, vključno vsi potrebni fazonski kosi, spoji s čelnim varjenjem (odvodi kondenzata npr. Geberit PE ali enakovredno
| DN 32 |  | m | 5 | 0
3. | Revizijska vratca, vključno protiokvir
(material in barva po izbiri arhitekta oz. Investitorja)
| Dimenzije 15x15cm |  | kpl | 1 | 0
4 | PP stenski podometni sifon za pralni oz. Pomivalni stroj s pokrom. ploščico 15/15cm ter odtokom DN50 |  | kpl | 2 | 0
5 | PP kondenčni vgradni sifon z vodno in smradno zaporo s kroglico po DIN 19540, oz. EN12056, DN32, smradotesen tudi brez vodne zapore(npr. HL Hutterer, HL138 ali enakovredno), vključno snemljiva sifonska kaseta s pokrovom ter ves priključni ni tesnilni material |  | kpl | 1 | 0
6 | Prof. železo za izdelavo podpor, konzol in obešal, vse antikorozijsko zaščiteno, vključno vijaki in matice (npr. sistem HILTI) |  | kg | 7.5 | 0
| SKUPAJ FEKALNA ODTOČNA KANALIZACIJA |  |  |  | 0
2.3.3 | SANITARNA OPREMA
Pred nabavo celotne sanitarne opreme ter dodatne galanterije je potrebno pridobiti pisno soglasje investitorja oz. nadzora ter projektanta notranje opreme in sicer na podlagi priloženih vzorcev.
1. | Stranišče, vključno:
- 1 kos keramična stenska WC-školjka z zadnjim iztokom ter trdo plast. sedežno desko s pokrovom,
- 1 kpl nosilne konzole za montažo stenske WC-školjke v montažno steno, izdelane iz. poc profilov s pritrditvijo v tla in na zadnjo fiksno steno, nastavlniv po višini in globini, , vključno podometni plast. vodokotliček s toplotno izolacijo, dvokoličinsko varčevalno tipko, dovodnim plovnim in odtočnim ventilom, pokrom. kotnim reg. ventilom ter spojnimi cevmi in materialom za tesnenje in obešanje ; npr. Geberit Duofix ali enakovredno
- pritrdilni in tesnilni material
| skupaj |  | kpl | 1 | 0
2. | Dodatna oprema stranišča, vključno:
- 1 kos držalo za WC-papir v roli
- 1 kos metlica za stranišče z držalom
- pritrdilni material
| skupaj |  | kpl | 1 | 0
3. | Stranišče, invalidi, vključno:
- 1 kos keramična stenska WC-školjka za invalide z zadnjim iztokom ter trdo plast. invalidsko sedežno desko s pokrovom,
- 1 kpl nosilne konzole za montažo stenske WC-školjke v montažno steno, izdelane iz prašno lakiranih jekl. profilov s pritrditvijo v tla in na zadnjo fiksno steno, nastavlniv po višini in globini, vključno podometni plast. vodokotliček s toplotno izolacijo, dvokoličinsko varčevalno tipko, dovodnim plovnim in odtočnim ventilom, pokrom. kotnim reg. ventilom ter spojnimi cevmi in materialom za tesnenje in obešanje ; npr. Geberit Duofix,( izvedba za invalide, z nastavki za držala) ali enakovredno
- aktivirna tipka, ustrezna za tip splakovalnika, tip in barva po izbiri arhitekta
- 1 kos gumi manšeta
- pritrdilni in tesnilni material
| skupaj |  | kpl | 1 | 0
4. | Dodatna oprema invalidskega stranišča, vključno dobava, montaža in pritrdilni material
- 1 kos držalo za WC-papir v roli
- 1 kos metlica za stranišče z držalom
- 1 kpl invalidska držala: Držalo pri WC školjki močnejše izvedbe. Komplet s pritrdilnim materialom. (prirejen za funkcionalno ovirane osebe, 1x dvižna konzola
| skupaj |  | kpl | 1 | 0
5. | Stenski pisoar, vključno:
- 1 kos keram. stenski pisoar s kljunom ter integriranim sifonom
- 1 kpl kovinske konzole za pritrditev pisoarja na mont. steno, vključno potrebni vijaki, matice, vse antikorozijsko zaščiteno
- 1 kos Ms pokrom. elektronska izplakovalna enota za stenske pisoarje, skupaj s pripadajočim trafom (GEBERIT)
- pritrdilni in tesnilni material
| skupaj |  | kpl | 2 | 0
6 | Umivalnik vgradni , vključno:
- 1 kos keram. vgradni umivalnik 60x33cm
- 1 kpl material za vgradnjo umivalnika na pult
- 1 kos Ms pokrom. stoječa enoročna mešalna baterija s fiksnim izlivom s perlatorjem, skrito meh. nastavitvijo temperature iztoka vode, gibljivimi spojnimi cevmi ter kotnimi reg. ventili,
- 1 kos Ms pokrom. S-sifon DN40, skupaj s pokrom. odlivnim ventilom brez zamaška
- pritrdilni in tesnilni material
| skupaj |  | kpl | 3 | 0
7. | Dodatna oprema umivalnika, vključno:
- 1 kos ogledalo z okvirjem dim. 80/100 cm
- 1 kos držalo za tekoče milo
- 1 kos PVC koš odpadke, V=45L
- 1 kos držalo za papirnate brisače
- 1 kpl. pritrdilni in tesnilni material
| skupaj |  | kpl | 3 | 0
8. | Pršna kad, vključno
- 1 kos akrilna pršna kad 88x77cm, z enostransko zaščitno oblogo
- 1 kos Ms pokrom. stenska mešalna baterija enoročna za pršne kadi z ročnim tušem z gibljivo priključno cevjo ter nosilnim drogom, varčevalno zaporo ter skrito meh. nastavitvijo temp. iztočne vode
- 1 kos Ms pokrom. odlivni ventil s sifonom, DN50
- pritrdilni in tesnilni material
| skupaj |  | kpl | 2 | 0
9. | Korito , pralnica 1. nadstropje, vključno:
- 1 kos korito, 70x70cm, material in barva po izbiri arhitekta, vključno pritrdilni in tesnilni materal
- 1 kos Ms pokrom. Stenska samozapiralna mešalna baterija s fiksnim izlivom s perlatorjem, skrito meh. nastavitvijo temperature iztoka vode, gibljivimi spojnimi cevmi ter kotnimi reg. ventili,
- 1 kos Ms pokrom. S-sifon DN50, skupaj s pokrom. odlivnim ventilom brez zamaška
- pritrdilni in tesnilni material
| skupaj |  | kpl | 1 | 0
10. | Dodatna oprema za pom. korito (korito samo po načrtu opreme), vključno:
- 1 kos Ms pokrom. stoječa enoročna mešalna baterija z ročno prho za pomivalno korito, skupaj s fleksibilnimi priključnimi cevmi ter kotnima reg. ventiloma,
- 1 kos PVC S-sifon za dvojno pomivalno korito z Ms pokrom. odlivnim ventilom ter zamaškom
- pritrdilni in tesnilni material
skupaj
| skupaj |  | kpl | 1 | 0
| SKUPAJ SANITARNA OPREMA |  |  |  | 0
2.4. | SPLOŠNO
1. | Pripravljalna in zaključna dela, t.j. vsa dela vezana na odpiranje in varovanje gradbišča, varno delo, uporabo varnih in namenskih pripomočkov dela, tekoče in končno čiščenje gradbišča, kontrole in atestiranja opravljenih del, meritev, dokazovanje garanci |  | kpl | 1 | 0
Transportni stroški in carinski stroški, t.j. stroškov prevozov, nakladanja, razkladanja opreme in materiala, zavarovanja gradbišča in opreme, stroški taks, provizij in carine.
Šolanje uporabnikov in tehnične službe z izvedbo preverbe znanja in usposobljenosti
| skupaj |  |  |  | 0
OPOMBA:
- | ves vgrajeni material mora biti I. kvalitete ter izdelan po SIST, EN ali DIN standardih oz. mora imeti veljavni atest
- | pred nabavo se je potrebno z investitorjem ter projektantom notranje opreme dogovoriti o tipih in barvi posameznih elementov sanitarne opreme
- | v ocenitvi stroškov niso zajeta električarska dela, potrebna za izvedbo instalacije kakor tudi ne potrebni komunalni prispevki

## 5.F-STR
projekt: PZI - strojne instalacije - ogrevanje in hlajenje - 5.faza - 2N
objekt: Skupnostni center Nova Gorica, Bidovčeva ulica 4, 5000 Nova Gorica
investitor: Mestna občina Nova Gorica, Trg Edvarda Kardelja, 5000 Nova Gorica |  | PROKO+ d.o.o.
2.0. | PROJEKTANTSKI POPIS S PREDIZMERAMI
Dobava in montaža
REKAPITULACIJA STROJNE INSTALACIJE
2.1. | OGREVANJE IN HLAJENJE
2.1.1 | ENERGETSKI PROSTOR - KURILNICA |  |  |  | 0
2.1.2. | OGREVANJE IN HLAJENJE OBJEKTA |  |  |  | 0
2.1.3. | PLINSKA INSTALACIJA |  |  |  | 0
0
2.2. | PREZRAČEVANJE IN KLIMATIZACIJA
2.1.1 | Prezračevalne naprave |  |  |  | 0
2.1.2. | Zračna armatura in pločevina |  |  |  | 0
0
2.3. | VODOVOD IN KANALIZACIJA
2.3.2 | NOTRANJA VODOVODNA INSTALACIJA |  |  |  | 0
2.3.3. | ODTOČNA KANALIZACIJA |  |  |  | 0
2.3.4 | SANITARNA OPREMA |  |  |  | 0
| SKUPAJ |  |  |  | 0
2.4. | SPLOŠNO |  |  |  | 0
| STROJNE INSTALACIJE SKUPAJ - faza 5 |  |  |  | 0
OPOMBE:
- Ponudnik izjavlja, da je preveril pravilnost nastavljenih formul in izračunavanja ponudbene cene!
- Ponudnik s ponudbo izjavlja, da je pregledal projektno dokumentacijo, da je z njo v celoti seznanjen in se z njo strinja, da jo smatra kot logično in celovito ter da poseduje strokovno znanje, da bo dela izvedel skladno s projektnimi zahtevami in določili!!!
- Pred izdelavo ponudbe je potrebno opraviti ogled obstoječega stanja in se seznaniti z dejanskim stanjem na objektu!
- V ponudbi je potrebno zajeti dobavo in montažo vseh potrebnih materialov in opreme za pravilno delovanje sistemov, razen če v posamezni postavki ni drugače navedeno!
- Vsa deponirana oprema in gradbiščni odpadki se odpeljejo na deponijo. Potrebno priložiti potrdilo o predaji opreme na deponijo. Potrebno zajeti v ceni!
- V ceni mora biti zajeta izvedba vseh prehodov instalacij skozi stene, prehodi skozi stene morajo biti ustrezno tesnjeni!
Pri izvedbi je potrebno upoštevati najmanj naslednje pravilnike in standarde:
1. | Pravilnik o učinkoviti rabi energije v stavbah (Ur.l. R.S. št.52/2010)
2. | Tehnična smernica TSG-1-004:2010 – Učinkovita raba energije
3. | Tehnična smernica TSG-1-005:2012 – Zaščita pred hrupom v stavbah
4. | Pravilnik o prezračevanju in klimatizaciji stavb
5. | SIST EN 12831 – izračun transmisijskih izgub
6. | VDI 2078 – izračun toplotnih dobitkov
7. | SIST EN 13779 – Prezračevanje nestanovanjskih stavb - Zahtevane lastnosti za prezračevalne naprave in klimatizirne sisteme
8. | SIST EN 13053 – Prezračevanje stavb – Klimati - Ocenitev in lastnosti klimatov, sestavnih delov in
9. | VDI 6022 – Higienske zahteve za prezračevalne naprave
10. | Tehnična smernica TSG-1-001:2010 – požarna varnost v stavbah
11. | Smernica SZPV 408 – požarnovarnostne zahteve za elektroinstalacije in cevne napeljave v stavbah
12. | Pravilnik o tehničnih normativih za hidrantno omrežje
13. | Pravilnik o pitni vodi
14. | DIN 1988 – vodovodna instalacija
15. | DIN 1986 – kanalizacija
16. | Recknagel, Sprenger, Schramek: Taschenbuch für Heizung und Klimatechnik 2000, R. Oldenbourg Verlag, München, 2000
17. | Feurich, Sanitär-technik
2.1. | OGREVANJE IN HLAJENJE
2.1.1 | ENERGETSKI PROSTOR - KURILNICA
5. | Č, Obtočna frekvenčno regulirana črpalka Grundfoss, ali enakovredno, za vodo 90°C in tlak 6 bar z naslednjimi parametri: |  | kpl | 1 | 0
M = 0,34-0,7 m3/h
Dp = 50 kPa
N = 18-90 W (1 x 230 V)
navojni priključek DN 25
medij: voda do 70oC
Grundfoss, tip Magna3 25-60, ali enakovredno, vključno naslednja oprema:
- integrirani merilniki diferenčnega tlaka
- termična zaščita EM
- navojni nastavki, tesnilni in pritrdilni material
vključno zagon - vregulacija in nastavitev frekvenčno regulirane črpalke na projektno predvidene parametre
6. | Protipovratna loputa z vzmetjo, za medprirobnično vgradnjo
| DN 25 |  | kos | 1 | 0
7. | Gumijasti dušilec vibracij črpalke, za vgradnjo med prirobnice v cevovode, za vodo 5°C in tlake do 10 bar, naslednjih dimenzij:
| DN 25 |  | kos | 2 | 0
8. | Tropotni motorni regulacijski ventil Danfoss za vodo temper. 90°C in tlak 6 bar z zveznim pogonom, tip AME 435 (230 V), vključno navojni nastavki, tesnilni in pritrdilni material,
- | tip VRG3 15/1,6 , (Kvs = 1,6 m3/h), DN15, navojni
| M = 0,7 m3/h, dpv = 15 kPa |  | kos | 1 | 0
10. | Merilec porabljene toplotne energije (kalorimeter) za vodo 90oC in max. tlak 6 bar, z naslednjimi karakteristikami: |  | kos | 1 | 0
- trajni pretok q=1,0 m3/h
- univerzalna vgradnja, izveba z ohišjem in merilnim vložkom
- DN 20, PN 6
- vključno elektronska baterijsko napajana števna enota, tipala z električnimi povezavami dolžine 2,5 m, vmesni kos, pritrdilni in tesnilni material, opcijska kartica za MBUS, tip MBUS/4WZ MaXX (priklop do 4 vodomerov), ali enakovredno
- atestiran in z vsemi potrebnimi potrdili in odobritvami
Odgovarja izdelek Almess, tip Integral-MK MaXX Qn1,0 DN 20, ali enakovredno
11. | Temperaturno tipalo za merjenje temperature (Pt100) do 90oC, vključno s pretvornikom 4 do 20 mA za prenos podatkov na CNS in potopna tulka ter tesnilni in pritrdilni material |  | kos | 1 | 0
12. | Poševnosedežni ventil za hidravlično uravnovešanje z navojnim priključkom PN 6 namenjen za delovno temperaturo od –10°C do 120°C. Ventil ima proporcionalno karakteristiko dušenja, merne priključke za instrument za nastavljanje pretoka, ročno
nastavitveno kolo z numerično skalo, funkcijo zapornega elementa. Postavka vključuje brezplačno nastavitev pretoka s pomočjo merilnega instrumenta in izdelavo zapisnika o doseženih pretokih s strani dobavitelja opreme, proizvod TA – IMI International, tip STAD
vključno z navojnimi nastavki, pritrdilnim in tesnilnim materialom
| DN 25 |  | kos | 1 | 0
13. | Navojni lovilec nečistoč s fino mrežico iz nerjavečega materiala za vodo 90°C in tlak 6 bar, vključno navojni nastavki, pritrdilni in tesnilni material
| DN 25 |  | kos | 1 | 0
20. | Predizdelan podporni in obešalni material, izdelan iz
pocinkanih jeklenih trakov in profilov, z gumijastimi
| vložki za preprečitev toplotnih mostov. |  | kg | 67 | 0
21. | Alkoholni termometer za vodo 5-80°C, vključno s pritrdilnim in tesnilnim materialom |  | kos | 2 | 0
22. | Manometer za vodo 5°C in tlak 6 bar, vključno s
| tesnilnim materialom |  | kos | 1 | 0
23. | Požarno tesnenje prebojev |  | kos | 1 | 0
25. | Toplotna izolacija zapornih elementov in regulacijskih ventilov, izdelava smernih puščic in napisov v ustrezni barvi za namestitev na odcepe in razdelilnik |  | kpl | 1 | 0
26. | Tlačna in tesnostna preizkušnja celotnega sistema |  | kpl | 1 | 0
27. | Zagon sistema, regulacija pretokov |  | kpl | 1 | 0
Polnjenje sistema z mehko vodo, Hidravlično ureguliranje sistema,
z nastavitvijo vseh parametrov, skladno z izračuni.
28. | Funkcionalni preizkus izvedenih instalacij |  | kpl | 1 | 0
Funkcionalni preizkus izvedenih instalacij kompletno z izdelavo zapisnika.
| skupaj območje kurilnice |  |  |  | 0
2.1.2. | OGREVANJE IN HLAJENJE OBJEKTA
1. | Jekleni ploščni radiator s sredinskim priključkom, izdelek VOGEL & NOOT tip T6, ali enakovredno
z integriranim termostatskim ventilom s prednastavitvijo pretoka
izdelek Danfoss, ali enakovredno
vključno z:
armaturo za priključitev na dvocevni
radiatorski razvod, tip FKHV3DDZF
(priključne cevi iz tal),
termostatsko glavo, ki se z inbus vijakom pritrdi na
ohišje ventila, termostatska glava Danfoss, ali enakovredno, z vgrajenim tipalom za temperaturo, območje nastavitve 5÷26°C,
tip RA 2920 (ojačan model, izvedba za javne prostore), montaža z inbus ključem 2 mm
reducirkami, spojkami, odzračnimi in
izpraznilnimi čepi, tesnili,
nosilnimi konzolami za pritrditev na zid, 2 kos
finalno opleskan:
Višina 600 mm
| 22 VM/600, l =600 mm |  | kos | 11 | 0
| 22 VM/600, l =1.000 mm |  | kos | 2 | 0
| 21 VM/600, l = 600 mm |  | kos | 9 | 0
1.1 | Kopalniški radiator Vogel&Noot V-DION VM (z vgrajenim ventilom);
vključno:
- | termostatski ventil Danfoss za dvocevni sistem z armaturo s
priključki iz zidu, v barvi radiatorja
- | termostatska glava za radiatorski ventil Danfoss
v barvi radiatorja
Višina=1764mm, širina=900 mm, barva bela RAL 9016, oz. po izbiri arhitekta,
vključno z reducirkami, spojkami, odzračnimi in
izpraznilnimi čepi, tesnili,
| nosilnimi konzolami za pritrditev na zid, 4 kos |  | kos | 4 | 0
2. | Sistemska cev iz ogljikovega jekla za ogrevanje in hlajenje. Spajanje s stiskanje po sistemu MAPRESS, ali enakovredno. Ne vsebuje LABS, površinsko cinkane (galvansko), 8-14µm, ni gorljivo, razred gorljivosti A1 v skladu z DIN 4102-1, vključno ves potreben montažni in pritrdilni material, dodatek za razrez vključno fitingi
vključno s pritrdilnim ter obešalnim materialom
| DN 25 (fi 33,7 x 1,2) |  | m | 6 | 0
| DN 20 (fi 26,9 x 1,2) |  | m | 60 | 0
| DN 15 (fi 21,3 x 1,2) |  | m | 330 | 0
3. | Toplotna izolacija iz sintetičnega kavčuka zaprtocelične strukture za izolacijo jeklenih cevi naslednjih dimenzij in debelin (Kaiflex EF, ali enakovredno), z naslednjimi karakteristikami:
- razreda gorljivosti B-s3, d0, v skladu z DIN EN 13501
- koeficient upora proti difuziji vodne pare mi>=8000, v skladu z DIN EN ISO 13469
- toplotna prevodnost L<=0,036W/mK, v skladu z DIN ISO 8497
| za cev DN 25, debelina izolacije 19 mm |  | m | 6 | 0
| za cev DN 20, debelina izolacije 19 mm |  | m | 60 | 0
| za cev DN 15, debelina izolacije 13 mm |  | m | 240 | 0
| za cev DN 15, debelina izolacije 6 mm (cevi pod radiatorji) |  | m | 90 | 0
4. | Razvod pod radiatorji
Kompozitne toge radiatorske cevi iz visokozamreženega VPE po DIN 16892 in DIN 4729; z difuzijsko zaporo za kisik v skladu s standardom DIN 4726 in tanko kovinsko prevleko za večjo stabilnost pri polaganju, :
sistem spajanja je nakrčni s končnim stiskanje (press-fitting), možno oblikovanje lokov za priklope radiatorjev s cevjo fi 16 z roko, brez orodja, izdelek UPONOR Unipipe, ali enakovredno, vključno fitingi in toplotna izolacija zaprtocelične strukture debeline 13 mm.
Dodatna naknadna izolacija spojnih mest ( fitingov)
Varianta (opcija) - Cu cevi
| fi 16x2 |  | m | 90 | 0
4.1 | Zaščitna nizkostenska obloga za radiatorske cevi - vodenje pri tleh - pod radiatorji in nato vertikalni proključki z aradiatorje nad cevnim razvodom, izdelana iz umetne mase - plastika:
- vključno nosilci za snemljivo stensko oblogo - barva po želji arhitekta
- vključno nosilci za radiatorske cevi z zidnimi vložki, vgradnja cevi 2 kos, 1 nad drugo
| - izdelek Rehau, t.i. 'Sockelleisten kanal' |  | m | 90 | 0
5. | Predizdelan podporni in obešalni material, izdelan iz
pocinkanih jeklenih trakov in profilov, z gumijastimi
| vložki za preprečitev toplotnih mostov. |  | kg | 148 | 0
6.1 | Multi sistem - 2N - z eno zunanjo in več notranjimi hladilnimi enotami, proizvajalca LG, vključno z brezžičnim daljinskim upravljalcem (vsebuje tipalo/termostat) |  | kpl | 1 | 0
od zunanje enote, izoliranimi s parozaporno izolacijo debeline 13 mm, AF Armaflex, električnimi povezavami, hladilni medij R410A, hlajenje do -5°C gretje do -10°C.
a1) | Zunanja hladilna enota (kompresorska-kondenzatorska) | kos | 1
tip: MU5M40
hladilna moč: 8 kW
grelna moč: 10 kW
el. moč: 2,5 kW / 230 V
a2) | Notranje hladilne enote:
a3) | stenske izvedbe z enostranskim izpihom navzdol za nadometno vgradnjo s parametri: | kos | 2
tip: PM18SP
hladilna moč: 5 kW
grelna moč: 5 kW
b1) | Pripadajoče cevne povezave:
- bakrena cev za hladilniške sisteme z loki in spojnim materialom, vključno cevna toplotna izolacija zaprtocelične strukture (Armacell AF, debeline 13 mm), pritrdilni in obešalni material naslednjih dimenzij:
| Cu Fi 6,4 | m | 19
| Cu Fi 9,5 | m | 19
c1) | Zaščita toplotne izolacije v območju prehoda skozi steno in vodenja na prostem za preprečitev staranja, izdelana iz Al pločevine, vključno tesnilni in pritrdilni material | m | 1
d1) | obešalni in pritrdilni material (jekleni pocinkani profili, držala, vijaki, za obešanje in podpiranje aparatov) | kg | 2
7. | Tlačna in tesnostna preizkušnja celotnega sistema | kpl | 1 |  | 0
| Skupaj POZ. 2.1.2. - ogrevanje in hlajenje objekta |  |  |  | 0
2.1.3. | PLINSKA INSTALACIJA
1. | Jeklena omarica za lokalno (etažno) požarno pipo, z vrati, okvirnih dimenzij:
ŠxVxG: 200 x 200 x 130 mm, izdelana iz nerjaveče pločevine.
| Oprema potrebuje odobritev področnega distributerja plina! |  | kos | 1 | 0
2. | Mehovni plinomer za zemeljski plin, izdelek Rombach, tip G4 , DN 20, ali enakovredno, z ohišjem PN 0,1 (100 mbar), z naslednjimi karakteristikami:
- priključek: DN 20, dvojni
- max. pretok. Qmax: 6 m3/h
- min. pretok. Qmin: 0,04 m3/h
- vključno nosilne konzole za plinomer (varnostna spona plinomera), ki vključuje tudi zaporne elemente
- vključno temperaturni korektor
Plinomer mora imeti ateste in certifikate pooblaščenih institucij za to področje ter dovoljenje distributerja za vgradnjo
Oprema mora ustrezati DVGW predpisom !
| V skladu s projektnimi pogoji je oprema v obsegu dobave distributerja! |  | kpl | 1 | 0
5. | Jeklene atestirane brezšivne cevi po JUS C.B5.221 iz Č.1212, vklj. cevni loki, varilni in pritrdilni material, antikorozijska zaščita nadzemno vodenih cevi, dvakratni finalni premaz rumene barve vidnih cevi po RAL 1012 ter dodatek za razrez cevi
| DN 20 |  | m | 20 | 0
7. | Izdelava zaščitne cevi za prehod plinske cevi skozi steno, tesnilni material.
| DN 32, l=400mm |  | kpl | 3 | 0
9. | Zaporna plinska kroglična pipa z navojnimi priključki, vključno tesnilni in pritrdilni material
| DN 20, PN 6 |  | kos | 1 | 0
10. | Zaporna plinska kroglična pipa z navojnimi priključki v sklopu s termičnim varovalom
| DN 15, PN 6 |  | kos | 5 | 0
11. | Protilomni ventil - varovalo pretoka - element, ki v primeru poškodbe cevi naglo samodejno zapre cev in prepreči nekontroliran iztok plina (t.i. 'gas-stop ventil')
| DN 20, PN 6 |  | kos | 1 | 0
12. | Požarno tesnenje prehodov cevi skozi zidove požarnih con ali celic
| za cev DN 20 |  | kos | 2 | 0
13. | Tlačna in tesnostna preizkušnja po določbah pravilnika DVGW. |  | kpl | 1 | 0
14. | Kontrola zvarov brez porušitve materiala ( v skladu z navodili distributerja). |  | kpl | 1 | 0
15. | Distribucijski nadzor in zagon instalacije. |  | kpl | 1 | 0
16. | Konzole za cevni razvod in mehanska zaščita plinovoda pri prehodu iz tal, iz profilnega jekla, vključno antikorozijska zaščita in dvakratni zaključni premaz ter pritrdilni material. |  | kg | 3 | 0
| Skupaj POZ. 2.1.3. |  |  |  | 0
2.2. | PREZRAČEVANJE
REKAPITULACIJA - PREZRAČEVANJE
2.1.1 | Prezračevalne naprave |  |  |  | 0
2.1.2. | Zračna armatura in pločevina |  |  |  | 0
| SKUPAJ |  |  |  | 0
2.1.1 | Prezračevalne naprave
1. | Stenski podometni radialni ventilator, vključno protipovratna loputa, priključna PVC cev fi90, l=0,3m (uskladiti z nastavkom ventilatorja), iztočnim zakasnilnim relejem
(z nastavitvijo zakasnitve med 7 in 15 minut), pritrdilnim ter tesnilnim materialom; izvedba za kopalnice-zaščita IPX5, cev izolirana po celotni dolžini s toplotno izolacijo Armacell ITS, debeline 13 mm,
Izdelek Meltem, tip Vario U 60 N
- volumski pretok zraka: 60 m3/h
- glasnost 43 dB
- razpoložljiv eksterni padec tlaka: 150 Pa
| - moč motorja: 28 W |  | kpl | 8 | 0
| skupaj |  |  |  | 0
2.1.2 | ZRAČNA ARMATURA IN PLOČEVINA
3. | Elementi za distribucijo zraka, izdelek SYSTEMAIR ali enakovredno, tip:
skupaj točka 3
4. | Zagon sistema, regulacija pretokov |  | kpl | 1 | 0
Hidravlično vreguliranje sistema,
z nastavitvijo vseh parametrov, skladno s podatki v projektu
5. | Izvedba tesnostnega preizkusa za zračne kanale (razred B) po Pravilniku o prezračevanju in klimatizaciji (v skaldu s SIST prEN 12599 |  | kpl | 1 | 0
6. | Izvedba meritev mikroklime po Pravilniku o prezračevanju in klimatizaciji |  | kpl | 1 | 0
7. | Izvedba meritev količin zraka po Pravilniku o prezračevanju in klimatizaciji |  | kpl | 1 | 0
8. | Funkcionalni preizkus izvedenih instalacij kompletno z izdelavo zapisnika. |  | kpl | 1 | 0
| skupaj ZRAČNA ARMATURA IN PLOČEVINA |  |  |  | 0
2.3. | VODOVOD IN KANALIZACIJA
REKAPITULACIJA
1. | NOTRANJA VODOVODNA INSTALACIJA |  |  |  | 0
2. | ODTOČNA KANALIZACIJA |  |  |  | 0
3. | SANITARNA OPREMA |  |  |  | 0
| SKUPAJ |  |  |  | 0
2.3.2 | NOTRANJA VODOVODNA INSTALACIJA
1. | Kompozitne plast. vodovodne cevi po DIN 16892/93, (npr. Geberit Mepla), skupaj z Ms ali PE fitingi za stiskanje, vsem potrebnim montažnim in pritrdilnim materialom
| 20 (d26x3,0) |  | m | 43 | 0
| 15 (d20x2,5) |  | m | 20 | 0
| 12 (d16x2,25) |  | m | 110 | 0
2. | Izolacijski cevaki iz fleksibilne elastomerne izolacije, z zaprtocelično strukturo z vgrajeno parno zaporo, antibakterijsko odporen material samougasljiv B-s3,d0, ne širi ognja in ne kaplja v primeru požara, Material Kaiflex ST
izolacija cevi hladne vode, K=0,035W/mK
| DN 20, 13 mm (vidno ali v jašku) |  | m | 22 | 0
| DN 15, 9 mm, |  | m | 9 | 0
| DN 12, 6 mm |  | m | 45 | 0
3. | Izolacijski cevaki iz fleksibilne elastomerne izolacije, z zaprtocelično strukturo z vgrajeno parno zaporo, antibakterijsko odporen material samougasljiv B-s3,d0, ne širi ognja in ne kaplja v primeru požara, Material Kaiflex ST
izolacija cevi tople vode, K=0,035W/mK
| DN 20, 25 mm |  | m | 21 | 0
| DN 15, 19 mm, (vidno ali v jašku) |  | m | 11 | 0
| DN 12, 13 mm (vidno ali v jašku) |  | m | 30 | 0
| DN 12, 9 mm (v montažni steni) |  | m | 35 | 0
4 | Ms podometni krogelni ventil s pokromano kapo in rozeto (zapore cevovodov pri tuših, WC , pisoarjih)
| R ½ |  | kos | 14 | 0
5. | Ms pokrom. Stenski krogelni izpustni ventil z ročico ter nastavkom za priključitev gum. cevi (pralni in pomivalni stroj)
| R 1/2 |  | kpl | 6 | 0
6. | Modularni večfunkcijski termostatski obtočni ventil R1/2, z modulom za samodejno termično dezinfekcijo, namestitev v cirkulacijski vod:
- dimenzija: DN15
- območje nastavljanja temperature 40-60st.C
- zapiranje pri porastu dT=5st.C
- možnost menjave kalibriranih termostatskih delov med obratovanjem
npr. Danfoss MCTV-B ali enakovredno
- vgrajeno skupaj s termostatskim obtočnim ventilom: vključno Ms povratni ventil R 1/2"
| skupaj |  | kpl | 2 | 0
7. | Meritve porabe hladne vode (shema oskrbe – poz. 3.2)
Odštevalni vodomer za hladno vodo z možnostjo daljinskega prenosa podatkov; Qn=2,5 m3/h; DN15; komplet z spojnico in M-BUS modulom, z vsem potrebnim pritrdilnim in tesnilnim materialom.,
- 1 kos Ms preh. ventil R1", za sanitarno vodo, popolnoma pretočen
- 2 kos Ms reducirka R1xR1/2
- 1 kos Ms preh. ventil R1 z izpustno pipico
- 1 kos Ms povratni ventil R1
- 1 kos pocinkana spojnica, dvojni zun, navoj, R1
|  |  | kpl | 1 | 0
8 | Meritve porabe tople sanitarne vode – stanovanja - (shema oskrbe – poz. 10.3)
Odštevalni vodomer za vročo vodo z možnostjo daljinskega prenosa podatkov; Qn=1,5 m3/h; DN20; komplet z spojnico in M-BUS modulom, z vsem potrebnim pritrdilnim in tesnilnim materialom., npr Almess Universal V+m
- 1 kos Ms preh. ventil R3/4, za sanitarno vodo, popolnoma pretočen, kratka verzija z metuljčkom
- 2 kos Ms reducirka R3/4xR1/2
- 1 kos Ms preh. ventil R3/4 z izpustno pipico, za sanitarno vodo, popolnoma pretočen, kratka verzija z metuljčkom
- 1 kos Ms povratni ventil R3/4
- 1 kos pocinkana spojnica, dvojni zun, navoj, R3/4
|  |  | kpl | 2 | 0
9 | Podometna zaščitna omarica iz jeklene pločevine, v celoti protikorozijsko zaščitena, z zaščitnimi vratci in ključavnico, izvedba ter barva po zahtevi/izbiri arhitekta
za namestitev 1 horizontalnega vodomera
Dim: ŠxVxG=500x300x150
|  |  | kpl | 2 | 0
10 | Prof. železo za izdelavo podpor, konzol in obešal, vse antikorozijsko zaščiteno, vključno vijaki in matice (npr. sistem HILTI) |  | kg | 20 | 0
11. | Tlačni preizkusi vodovodne instalacije ter odtočne kanalizacije, dezinfekcija vodovodne instalacije |  | kpl | 1 | 0
| SKUPAJ INTERNA NOTRANJA VODOVODNA INSTALACIJA |  |  |  | 0
2.3.2 | ODTOČNA KANALIZACIJA
1. | PE nizkošumne odtočne cevi, vključno vsi potrebni fazonski kosi, spoji s čelnim varjenjem – fekalna kanalizacija v objektu, npr. GEBERIT Silent PE ali enakovredno
| d110 |  | m | 8 | 0
| d75 |  | m | 12 | 0
| d56 |  | m | 6 | 0
| d40 |  | m | 5 | 0
2. | PE odtočne cevi, vključno vsi potrebni fazonski kosi, spoji s čelnim varjenjem (odvodi kondenzata npr. Geberit PE ali enakovredno
| DN 32 |  | m | 15 | 0
3. | PP stenski podometni sifon za pralni oz. Pomivalni stroj s pokrom. ploščico 15/15cm ter odtokom DN50 |  | kpl | 6 | 0
4 | Revizijska vratca, vključno protiokvir
(material in barva po izbiri arhitekta oz. Investitorja)
| Dimenzije 15x15cm |  | kpl | 2 | 0
5. | PP kondenčni vgradni sifon z vodno in smradno zaporo s kroglico po DIN 19540, oz. EN12056, DN32, smradotesen tudi brez vodne zapore(npr. HL Hutterer, HL138 ali enakovredno), vključno snemljiva sifonska kaseta s pokrovom ter ves priključni ni tesnilni material |  | kpl | 2 | 0
6, | Prof. železo za izdelavo podpor, konzol in obešal, vse antikorozijsko zaščiteno, vključno vijaki in matice (npr. sistem HILTI) |  | kg | 10 | 0
| SKUPAJ FEKALNA ODTOČNA KANALIZACIJA |  |  |  | 0
2.3.3 | SANITARNA OPREMA
Pred nabavo celotne sanitarne opreme ter dodatne galanterije je potrebno pridobiti pisno soglasje investitorja oz. nadzora ter projektanta notranje opreme in sicer na podlagi priloženih vzorcev.
1. | Stranišče, vključno:
- 1 kos keramična stenska WC-školjka z zadnjim iztokom ter trdo plast. sedežno desko s pokrovom,
- 1 kpl nosilne konzole za montažo stenske WC-školjke v montažno steno, izdelane iz. poc profilov s pritrditvijo v tla in na zadnjo fiksno steno, nastavlniv po višini in globini, , vključno podometni plast. vodokotliček s toplotno izolacijo, dvokoličinsko varčevalno tipko, dovodnim plovnim in odtočnim ventilom, pokrom. kotnim reg. ventilom ter spojnimi cevmi in materialom za tesnenje in obešanje ; npr. Geberit Duofix ali enakovredno
- pritrdilni in tesnilni material
| skupaj |  | kpl | 4 | 0
2. | Dodatna oprema stranišča, vključno:
- 1 kos držalo za WC-papir v roli
- 1 kos metlica za stranišče z držalom
- pritrdilni material
| skupaj |  | kpl | 4 | 0
3. | Umivalnik vgradni , vključno:
- 1 kos keram. vgradni umivalnik 55/35cm
- 1 kpl material za vgradnjo umivalnika na pult
- 1 kos Ms pokrom. stoječa enoročna mešalna baterija s fiksnim izlivom s perlatorjem, skrito meh. nastavitvijo temperature iztoka vode, gibljivimi spojnimi cevmi ter kotnimi reg. ventili,
- 1 kos Ms pokrom. S-sifon DN40, skupaj s pokrom. odlivnim ventilom brez zamaška
- pritrdilni in tesnilni material
| skupaj |  | kpl | 4 | 0
4 | Umivalnik , vključno:
- 1 kos keram. umivalnik 45/35cm
- 1 kpl kovinske konzole za pritrditev umivalnika na montažno steno, vključno potrebni vijaki, matice, ter plastični stenski vložki, vse antikorozijsko zaščiteno (npr.Geberit Duofix ali enakovredno)
- 1 kos Ms pokrom. stoječa enoročna mešalna baterija s fiksnim izlivom s perlatorjem, skrito meh. nastavitvijo temperature iztoka vode, gibljivimi spojnimi cevmi ter kotnimi reg. ventili,
- 1 kos Ms pokrom. S-sifon DN40, skupaj s pokrom. odlivnim ventilom brez zamaška
- pritrdilni in tesnilni material
| skupaj |  | kpl | 2 | 0
5. | Dodatna oprema umivalnika, vključno:
- 1 kos ogledalo z okvirjem dim. 80/100 cm
- 1 kos držalo za tekoče milo
- 1 kos PVC koš odpadke, V=45L
- 1 kos držalo za papirnate brisače
- 1 kpl. pritrdilni in tesnilni material
| skupaj |  | kpl | 6 | 0
6, | Pršna kad, vključno
- 1 kos akrilna pršna kad 97x80cm, z enostransko zaščitno oblogo
- 1 kos Ms pokrom. stenska mešalna baterija enoročna za pršne kadi z ročnim tušem z gibljivo priključno cevjo ter nosilnim drogom, varčevalno zaporo ter skrito meh. nastavitvijo temp. iztočne vode
- 1 kos Ms pokrom. odlivni ventil s sifonom, DN50
- pritrdilni in tesnilni material
| skupaj |  | kpl | 4 | 0
7. | Dodatna oprema za pom. korito (korito samo po načrtu opreme), vključno:
- 1 kos Ms pokrom. stoječa samozapiralna, mešalna baterija z ročno prho za pomivalno korito, skupaj s fleksibilnimi priključnimi cevmi ter kotnima reg. ventiloma,
- 1 kos PVC S-sifon za dvojno pomivalno korito z Ms pokrom. odlivnim ventilom ter zamaškom
- pritrdilni in tesnilni material
skupaj
| skupaj |  | kpl | 2 | 0
| SKUPAJ SANITARNA OPREMA |  |  |  | 0
2.4. | SPLOŠNO
1. | Pripravljalna in zaključna dela, t.j. vsa dela vezana na odpiranje in varovanje gradbišča, varno delo, uporabo varnih in namenskih pripomočkov dela, tekoče in končno čiščenje gradbišča, kontrole in atestiranja opravljenih del, meritev, dokazovanje garanci |  | kpl | 3% | 0
Transportni stroški in carinski stroški, t.j. stroškov prevozov, nakladanja, razkladanja opreme in materiala, zavarovanja gradbišča in opreme, stroški taks, provizij in carine.
Šolanje uporabnikov in tehnične službe z izvedbo preverbe znanja in usposobljenosti
| skupaj |  |  |  | 0
OPOMBA:
- | ves vgrajeni material mora biti I. kvalitete ter izdelan po SIST, EN ali DIN standardih oz. mora imeti veljavni atest
- | pred nabavo se je potrebno z investitorjem ter projektantom notranje opreme dogovoriti o tipih in barvi posameznih elementov sanitarne opreme
- | v ocenitvi stroškov niso zajeta električarska dela, potrebna za izvedbo instalacije kakor tudi ne potrebni komunalni prispevki

## 8.F-STR
projekt: PZI - strojne instalacije - ogrevanje in hlajenje - 4.faza - 1N
objekt: Skupnostni center Nova Gorica, Bidovčeva ulica 4, 5000 Nova Gorica
investitor: Mestna občina Nova Gorica, Trg Edvarda Kardelja, 5000 Nova Gorica |  | PROKO+ d.o.o.
2.0. | PROJEKTANTSKI POPIS S PREDIZMERAMI
Dobava in montaža
REKAPITULACIJA STROJNE INSTALACIJE - 4. FAZA-1N
2.1. | OGREVANJE IN HLAJENJE
2.1.2. | OGREVANJE IN HLAJENJE OBJEKTA |  |  |  | 0
2.1.3. | PLINSKA INSTALACIJA |  |  |  | 0
0
2.2. | PREZRAČEVANJE IN KLIMATIZACIJA
2.1.2. | Zračna armatura in pločevina |  |  |  | 0
0
2.3. | VODOVOD IN KANALIZACIJA
2.3.1 | NOTRANJA VODOVODNA INSTALACIJA |  |  |  | 0
2.3.2 | ODTOČNA KANALIZACIJA |  |  |  | 0
2.3.3. | SANITARNA OPREMA |  |  |  | 0
| SKUPAJ |  |  |  | 0
| STROJNE INSTALACIJE SKUPAJ - faza 4 |  |  |  | 0
OPOMBE:
- Ponudnik izjavlja, da je preveril pravilnost nastavljenih formul in izračunavanja ponudbene cene!
- Ponudnik s ponudbo izjavlja, da je pregledal projektno dokumentacijo, da je z njo v celoti seznanjen in se z njo strinja, da jo smatra kot logično in celovito ter da poseduje strokovno znanje, da bo dela izvedel skladno s projektnimi zahtevami in določili!!!
- Pred izdelavo ponudbe je potrebno opraviti ogled obstoječega stanja in se seznaniti z dejanskim stanjem na objektu!
- V ponudbi je potrebno zajeti dobavo in montažo vseh potrebnih materialov in opreme za pravilno delovanje sistemov, razen če v posamezni postavki ni drugače navedeno!
- Vsa deponirana oprema in gradbiščni odpadki se odpeljejo na deponijo. Potrebno priložiti potrdilo o predaji opreme na deponijo. Potrebno zajeti v ceni!
- V ceni mora biti zajeta izvedba vseh prehodov instalacij skozi stene, prehodi skozi stene morajo biti ustrezno tesnjeni!
Pri izvedbi je potrebno upoštevati najmanj naslednje pravilnike in standarde:
1. | Pravilnik o učinkoviti rabi energije v stavbah (Ur.l. R.S. št.52/2010)
2. | Tehnična smernica TSG-1-004:2010 – Učinkovita raba energije
3. | Tehnična smernica TSG-1-005:2012 – Zaščita pred hrupom v stavbah
4. | Pravilnik o prezračevanju in klimatizaciji stavb
5. | SIST EN 12831 – izračun transmisijskih izgub
6. | VDI 2078 – izračun toplotnih dobitkov
7. | SIST EN 13779 – Prezračevanje nestanovanjskih stavb - Zahtevane lastnosti za prezračevalne naprave in klimatizirne sisteme
8. | SIST EN 13053 – Prezračevanje stavb – Klimati - Ocenitev in lastnosti klimatov, sestavnih delov in
9. | VDI 6022 – Higienske zahteve za prezračevalne naprave
10. | Tehnična smernica TSG-1-001:2010 – požarna varnost v stavbah
11. | Smernica SZPV 408 – požarnovarnostne zahteve za elektroinstalacije in cevne napeljave v stavbah
12. | Pravilnik o tehničnih normativih za hidrantno omrežje
13. | Pravilnik o pitni vodi
14. | DIN 1988 – vodovodna instalacija
15. | DIN 1986 – kanalizacija
16. | Recknagel, Sprenger, Schramek: Taschenbuch für Heizung und Klimatechnik 2000, R. Oldenbourg Verlag, München, 2000
17. | Feurich, Sanitär-technik
2.1. | OGREVANJE IN HLAJENJE
2.1.2. | OGREVANJE IN HLAJENJE OBJEKTA
1. | Jekleni ploščni radiator s sredinskim priključkom, izdelek VOGEL & NOOT tip T6, ali enakovredno
z integriranim termostatskim ventilom s prednastavitvijo pretoka
izdelek Danfoss, ali enakovredno
vključno z:
armaturo za priključitev na dvocevni
radiatorski razvod, tip FKHV3DDZF
(priključne cevi iz tal),
termostatsko glavo, ki se z inbus vijakom pritrdi na
ohišje ventila, termostatska glava Danfoss, ali enakovredno, z vgrajenim tipalom za temperaturo, območje nastavitve 5÷26°C,
tip RA 2920 (ojačan model, izvedba za javne prostore), montaža z inbus ključem 2 mm
reducirkami, spojkami, odzračnimi in
izpraznilnimi čepi, tesnili,
nosilnimi konzolami za pritrditev na zid, 2 kos
finalno opleskan:
Višina 600 mm
| 22 VM/600, l =600 mm |  | kos | 7 | 0
| 22 VM/600, l =1.000 mm |  | kos | 2 | 0
| 21 VM/600, l = 600 mm |  | kos | 8 | 0
1.1 | Kopalniški radiator Vogel&Noot V-DION VM (z vgrajenim ventilom);
vključno:
- | termostatski ventil Danfoss za dvocevni sistem z armaturo s
priključki iz zidu, v barvi radiatorja
- | termostatska glava za radiatorski ventil Danfoss
v barvi radiatorja
Višina=1764mm, širina=900 mm, barva bela RAL 9016, oz. po izbiri arhitekta,
vključno z reducirkami, spojkami, odzračnimi in
izpraznilnimi čepi, tesnili,
| nosilnimi konzolami za pritrditev na zid, 4 kos |  | kos | 3 | 0
2. | Sistemska cev iz ogljikovega jekla za ogrevanje in hlajenje. Spajanje s stiskanje po sistemu MAPRESS, ali enakovredno. Ne vsebuje LABS, površinsko cinkane (galvansko), 8-14µm, ni gorljivo, razred gorljivosti A1 v skladu z DIN 4102-1, vključno ves potreben montažni in pritrdilni material, dodatek za razrez vključno fitingi
vključno s pritrdilnim ter obešalnim materialom
| DN 25 (fi 33,7 x 1,2) |  | m | 6 | 0
| DN 20 (fi 26,9 x 1,2) |  | m | 35 | 0
| DN 15 (fi 21,3 x 1,2) |  | m | 250 | 0
3. | Toplotna izolacija iz sintetičnega kavčuka zaprtocelične strukture za izolacijo jeklenih cevi naslednjih dimenzij in debelin (Kaiflex EF, ali enakovredno), z naslednjimi karakteristikami:
- razreda gorljivosti B-s3, d0, v skladu z DIN EN 13501
- koeficient upora proti difuziji vodne pare mi>=8000, v skladu z DIN EN ISO 13469
- toplotna prevodnost L<=0,036W/mK, v skladu z DIN ISO 8497
| za cev DN 25, debelina izolacije 19 mm |  | m | 3 | 0
| za cev DN 20, debelina izolacije 19 mm |  | m | 18 | 0
| za cev DN 15, debelina izolacije 13 mm |  | m | 55 | 0
| za cev DN 15, debelina izolacije 6 mm (cevi pod radiatorji) |  | m | 40 | 0
4. | Razvod pod radiatorji
Kompozitne toge radiatorske cevi iz visokozamreženega VPE po DIN 16892 in DIN 4729; z difuzijsko zaporo za kisik v skladu s standardom DIN 4726 in tanko kovinsko prevleko za večjo stabilnost pri polaganju, :
sistem spajanja je nakrčni s končnim stiskanje (press-fitting), možno oblikovanje lokov za priklope radiatorjev s cevjo fi 16 z roko, brez orodja, izdelek UPONOR Unipipe, ali enakovredno, vključno fitingi in toplotna izolacija zaprtocelične strukture debeline 13 mm.
Dodatna naknadna izolacija spojnih mest ( fitingov)
Varianta (opcija) - Cu cevi
| fi 16x2 |  | m | 20 | 0
4.1 | Zaščitna nizkostenska obloga za radiatorske cevi - vodenje pri tleh - pod radiatorji in nato vertikalni proključki z aradiatorje nad cevnim razvodom, izdelana iz umetne mase - plastika:
- vključno nosilci za snemljivo stensko oblogo - barva po želji arhitekta
- vključno nosilci za radiatorske cevi z zidnimi vložki, vgradnja cevi 2 kos, 1 nad drugo
| - izdelek Rehau, t.i. 'Sockelleisten kanal' |  | m | 20 | 0
5. | Predizdelan podporni in obešalni material, izdelan iz
pocinkanih jeklenih trakov in profilov, z gumijastimi
| vložki za preprečitev toplotnih mostov. |  | kg | 74 | 0
6.1 | Multi sistem - 1N - z eno zunanjo in več notranjimi hladilnimi enotami, proizvajalca LG, vključno z brezžičnim daljinskim upravljalcem (vsebuje tipalo/termostat) |  | kpl | 1 | 0
od zunanje enote, izoliranimi s parozaporno izolacijo debeline 13 mm, AF Armaflex, električnimi povezavami, hladilni medij R410A, hlajenje do -5°C gretje do -10°C.
a1) | Zunanja hladilna enota (kompresorska-kondenzatorska) | kos | 1
tip: MU5M40
hladilna moč: 8 kW
grelna moč: 10 kW
el. moč: 2,5 kW / 230 V
a2) | Notranje hladilne enote:
a3) | stenske izvedbe z enostranskim izpihom navzdol za nadometno vgradnjo s parametri: | kos | 2
tip: PM18SP
hladilna moč: 5 kW
grelna moč: 5 kW
b1) | Pripadajoče cevne povezave:
- bakrena cev za hladilniške sisteme z loki in spojnim materialom, vključno cevna toplotna izolacija zaprtocelične strukture (Armacell AF, debeline 13 mm), pritrdilni in obešalni material naslednjih dimenzij:
| Cu Fi 6,4 | m | 22
| Cu Fi 9,5 | m | 22
c1) | Zaščita toplotne izolacije v območju prehoda skozi steno in vodenja na prostem za preprečitev staranja, izdelana iz Al pločevine, vključno tesnilni in pritrdilni material | m | 1
d1) | obešalni in pritrdilni material (jekleni pocinkani profili, držala, vijaki, za obešanje in podpiranje aparatov) | kg | 2
7. | Tlačna in tesnostna preizkušnja celotnega sistema |  | kpl | 1 | 0
| Skupaj POZ. 2.1.2. - ogrevanje in hlajenje objekta |  |  |  | 0
2.1.3. | PLINSKA INSTALACIJA
1. | Jeklena omarica za lokalno (etažno) požarno pipo, z vrati, okvirnih dimenzij:
ŠxVxG: 200 x 200 x 130 mm, izdelana iz nerjaveče pločevine.
| Oprema potrebuje odobritev področnega distributerja plina! |  | kos | 1 | 0
2. | Mehovni plinomer za zemeljski plin, izdelek Rombach, tip G4 , DN 20, ali enakovredno, z ohišjem PN 0,1 (100 mbar), z naslednjimi karakteristikami:
- priključek: DN 20, dvojni
- max. pretok. Qmax: 6 m3/h
- min. pretok. Qmin: 0,04 m3/h
- vključno nosilne konzole za plinomer (varnostna spona plinomera), ki vključuje tudi zaporne elemente
- vključno temperaturni korektor
Plinomer mora imeti ateste in certifikate pooblaščenih institucij za to področje ter dovoljenje distributerja za vgradnjo
Oprema mora ustrezati DVGW predpisom !
| V skladu s projektnimi pogoji je oprema v obsegu dobave distributerja! |  | kpl | 1 | 0
5. | Jeklene atestirane brezšivne cevi po JUS C.B5.221 iz Č.1212, vklj. cevni loki, varilni in pritrdilni material, antikorozijska zaščita nadzemno vodenih cevi, dvakratni finalni premaz rumene barve vidnih cevi po RAL 1012 ter dodatek za razrez cevi
| DN 20 |  | m | 15 | 0
7. | Izdelava zaščitne cevi za prehod plinske cevi skozi steno, tesnilni material.
| DN 32, l=400mm |  | kpl | 1 | 0
9. | Zaporna plinska kroglična pipa z navojnimi priključki, vključno tesnilni in pritrdilni material
| DN 20, PN 6 |  | kos | 1 | 0
10. | Zaporna plinska kroglična pipa z navojnimi priključki v sklopu s termičnim varovalom
| DN 15, PN 6 |  | kos | 2 | 0
11. | Protilomni ventil - varovalo pretoka - element, ki v primeru poškodbe cevi naglo samodejno zapre cev in prepreči nekontroliran iztok plina (t.i. 'gas-stop ventil')
| DN 20, PN 6 |  | kos | 1 | 0
12. | Požarno tesnenje prehodov cevi skozi zidove požarnih con ali celic
| za cev DN 20 |  | kos | 1 | 0
13. | Tlačna in tesnostna preizkušnja po določbah pravilnika DVGW. |  | kpl | 1 | 0
14. | Kontrola zvarov brez porušitve materiala ( v skladu z navodili distributerja). |  | kpl | 1 | 0
15. | Distribucijski nadzor in zagon instalacije. |  | kpl | 1 | 0
16. | Konzole za cevni razvod in mehanska zaščita plinovoda pri prehodu iz tal, iz profilnega jekla, vključno antikorozijska zaščita in dvakratni zaključni premaz ter pritrdilni material. |  | kg | 2 | 0
| Skupaj POZ. 2.1.3. |  |  |  | 0
2.2. | PREZRAČEVANJE
REKAPITULACIJA - PREZRAČEVANJE
2.1.2. | Zračna armatura in pločevina |  |  |  | 0
| SKUPAJ |  |  |  | 0
2.1.2 | ZRAČNA ARMATURA IN PLOČEVINA
1. | Spiro kanalski razvoda iz pocinkane pločevine debeline po SIST EN 1505, za tlake do ± 1000 Pa, vzdolžno zarobljeni, med seboj spojeni prirobnično, skupaj, obešalnim in pritrdilnim materijalom. Debelina pločevine glede na nazivno dimenzijo, vključno:
Toplotna in zvočna izolacija kanalov za zrak, iz parozaporne izolacije iz umetnega kavčuka, debeline 13 mm. Požarna odpornost je negorljivost po DIN 4102, v požarnem razredu B1. Za vse kanale ODVODA
| fi 150 |  | m | 10 | 0
| fi 200 |  | m | 2 | 0
3. | Elementi za distribucijo zraka, izdelek SYSTEMAIR ali enakovredno, tip:
3.1 | Prezračevalni ventili za dovod zraka z navojem za regulacijo pretoka zraka, tip Borea. Proizvod SYSTEMAIR, ali enakovredno.
- | v. 125 |  | kos | 6 | 0
3.2 | Aluminjaste rešetke za okrogle kanale s horizontalno nameščenimi lamelami za enostranski vpih in z reg. elementom v obliki protismerno gibajočih se lamel, tip NOVA CC ali enakovredno.
- | 625x125 |  | kos | 1 | 0
| skupaj ZRAČNA ARMATURA IN PLOČEVINA |  |  |  | 0
2.3. | VODOVOD IN KANALIZACIJA – faza 4
REKAPITULACIJA
1. | NOTRANJA VODOVODNA INSTALACIJA |  |  |  | 0
2. | ODTOČNA KANALIZACIJA |  |  |  | 0
3. | SANITARNA OPREMA |  |  |  | 0
| SKUPAJ |  |  |  | 0
2.3.1 | NOTRANJA VODOVODNA INSTALACIJA
1. | Kompozitne plast. vodovodne cevi po DIN 16892/93, (npr. Geberit Mepla), skupaj z Ms ali PE fitingi za stiskanje, vsem potrebnim montažnim in pritrdilnim materialom
| 40 (d50x4,0) |  | m | 3 | 0
| 32 (d40x3,5) |  | m | 3 | 0
| 25 (d32x3,0) |  | m | 6 | 0
| 20 (d26x3,0) |  | m | 20 | 0
| 15 (d20x2,5) |  | m | 8 | 0
| 12 (d16x2,25) |  | m | 35 | 0
2. | Izolacijski cevaki iz fleksibilne elastomerne izolacije, z zaprtocelično strukturo z vgrajeno parno zaporo, antibakterijsko odporen material samougasljiv B-s3,d0, ne širi ognja in ne kaplja v primeru požara, Material Kaiflex ST
izolacija cevi hladne vode, K=0,035W/mK
| DN 40, 32 mm |  | m | 2.5 | 0
| DN 32, 25 mm (vidno ali v jašku) |  | m | 3 | 0
| DN 20, 13 mm (vidno ali v jašku) |  | m | 16.5 | 0
| DN 15, 9 mm, |  | m | 5.5 | 0
| DN 12, 6 mm |  | m | 13 | 0
3. | Izolacijski cevaki iz fleksibilne elastomerne izolacije, z zaprtocelično strukturo z vgrajeno parno zaporo, antibakterijsko odporen material samougasljiv B-s3,d0, ne širi ognja in ne kaplja v primeru požara, Material Kaiflex ST
izolacija cevi tople vode, K=0,035W/mK
| DN 25, 25 mm |  | m | 6 | 0
| DN 20, 25 mm |  | m | 3 | 0
| DN 15, 19 mm, (vidno ali v jašku) |  | m | 2 | 0
| DN 15, 9 mm (v montažni steni) |  | m | 1.5 | 0
| DN 12, 13 mm (vidno ali v jašku) |  | m | 13 | 0
| DN 12, 9 mm (v montažni steni) |  | m | 9 | 0
4 | Ms podometni krogelni ventil s pokromano kapo in rozeto (zapore cevovodov pri tuših, WC , pisoarjih)
| R ½ |  | kos | 7 | 0
5 | Ms pokrom. Stenski krogelni izpustni ventil z ročico ter nastavkom za priključitev gum. cevi (pralni in pomivalni stroj)
| R 1/2 |  | kpl | 2 | 0
10. | Samoregulirni grelni kabli za vzdrževanje temperature tople sanitarne vode
nivo temperature: 45 st.C, priključna napetost 220V
vključno priključni material
| izdelek: Danfoss SLHW-45 |  | m | 6 | 0
11 | Prof. železo za izdelavo podpor, konzol in obešal, vse antikorozijsko zaščiteno, vključno vijaki in matice (npr. sistem HILTI) |  | kg | 8 | 0
| SKUPAJ INTERNA NOTRANJA VODOVODNA INSTALACIJA |  |  |  | 0
2.3.2 | ODTOČNA KANALIZACIJA
1. | PE nizkošumne odtočne cevi, vključno vsi potrebni fazonski kosi, spoji s čelnim varjenjem – fekalna kanalizacija v objektu, npr. GEBERIT Silent PE ali enakovredno
| d110 |  | m | 3 | 0
| d75 |  | m | 9 | 0
| d56 |  | m | 2.5 | 0
| d40 |  | m | 3 | 0
2. | PE odtočne cevi, vključno vsi potrebni fazonski kosi, spoji s čelnim varjenjem (odvodi kondenzata npr. Geberit PE ali enakovredno
| DN 32 |  | m | 5 | 0
3. | Revizijska vratca, vključno protiokvir
(material in barva po izbiri arhitekta oz. Investitorja)
| Dimenzije 15x15cm |  | kpl | 1 | 0
4 | PP stenski podometni sifon za pralni oz. Pomivalni stroj s pokrom. ploščico 15/15cm ter odtokom DN50 |  | kpl | 2 | 0
5 | PP kondenčni vgradni sifon z vodno in smradno zaporo s kroglico po DIN 19540, oz. EN12056, DN32, smradotesen tudi brez vodne zapore(npr. HL Hutterer, HL138 ali enakovredno), vključno snemljiva sifonska kaseta s pokrovom ter ves priključni ni tesnilni material |  | kpl | 1 | 0
6 | Prof. železo za izdelavo podpor, konzol in obešal, vse antikorozijsko zaščiteno, vključno vijaki in matice (npr. sistem HILTI) |  | kg | 7.5 | 0
| SKUPAJ FEKALNA ODTOČNA KANALIZACIJA |  |  |  | 0
2.3.3 | SANITARNA OPREMA
Pred nabavo celotne sanitarne opreme ter dodatne galanterije je potrebno pridobiti pisno soglasje investitorja oz. nadzora ter projektanta notranje opreme in sicer na podlagi priloženih vzorcev.
1. | Stranišče, vključno:
- 1 kos keramična stenska WC-školjka z zadnjim iztokom ter trdo plast. sedežno desko s pokrovom,
- 1 kpl nosilne konzole za montažo stenske WC-školjke v montažno steno, izdelane iz. poc profilov s pritrditvijo v tla in na zadnjo fiksno steno, nastavlniv po višini in globini, , vključno podometni plast. vodokotliček s toplotno izolacijo, dvokoličinsko varčevalno tipko, dovodnim plovnim in odtočnim ventilom, pokrom. kotnim reg. ventilom ter spojnimi cevmi in materialom za tesnenje in obešanje ; npr. Geberit Duofix ali enakovredno
- pritrdilni in tesnilni material
| skupaj |  | kpl | 2 | 0
2. | Dodatna oprema stranišča, vključno:
- 1 kos držalo za WC-papir v roli
- 1 kos metlica za stranišče z držalom
- pritrdilni material
| skupaj |  | kpl | 2 | 0
5. | Stenski pisoar, vključno:
- 1 kos keram. stenski pisoar s kljunom ter integriranim sifonom
- 1 kpl kovinske konzole za pritrditev pisoarja na mont. steno, vključno potrebni vijaki, matice, vse antikorozijsko zaščiteno
- 1 kos Ms pokrom. elektronska izplakovalna enota za stenske pisoarje, skupaj s pripadajočim trafom (GEBERIT)
- pritrdilni in tesnilni material
| skupaj |  | kpl | 2 | 0
6 | Umivalnik vgradni , vključno:
- 1 kos keram. vgradni umivalnik 60x33cm
- 1 kpl material za vgradnjo umivalnika na pult
- 1 kos Ms pokrom. stoječa enoročna mešalna baterija s fiksnim izlivom s perlatorjem, skrito meh. nastavitvijo temperature iztoka vode, gibljivimi spojnimi cevmi ter kotnimi reg. ventili,
- 1 kos Ms pokrom. S-sifon DN40, skupaj s pokrom. odlivnim ventilom brez zamaška
- pritrdilni in tesnilni material
| skupaj |  | kpl | 2 | 0
7. | Dodatna oprema umivalnika, vključno:
- 1 kos ogledalo z okvirjem dim. 80/100 cm
- 1 kos držalo za tekoče milo
- 1 kos PVC koš odpadke, V=45L
- 1 kos držalo za papirnate brisače
- 1 kpl. pritrdilni in tesnilni material
| skupaj |  | kpl | 2 | 0
8. | Pršna kad, vključno
- 1 kos akrilna pršna kad 88x77cm, z enostransko zaščitno oblogo
- 1 kos Ms pokrom. stenska mešalna baterija enoročna za pršne kadi z ročnim tušem z gibljivo priključno cevjo ter nosilnim drogom, varčevalno zaporo ter skrito meh. nastavitvijo temp. iztočne vode
- 1 kos Ms pokrom. odlivni ventil s sifonom, DN50
- pritrdilni in tesnilni material
| skupaj |  | kpl | 1 | 0
10. | Dodatna oprema za pom. korito (korito samo po načrtu opreme), vključno:
- 1 kos Ms pokrom. stoječa enoročna mešalna baterija z ročno prho za pomivalno korito, skupaj s fleksibilnimi priključnimi cevmi ter kotnima reg. ventiloma,
- 1 kos PVC S-sifon za dvojno pomivalno korito z Ms pokrom. odlivnim ventilom ter zamaškom
- pritrdilni in tesnilni material
skupaj
| skupaj |  | kpl | 1 | 0
1. | Cevovodi DN12 oz. fi16x2,0 - predizolirana S 9 mm za razvod vode izvedeni iz difuzijsko tesnih večplastnih cevi (PE-AL-PE), spajane s stisljivimi plastičnimi spojkami, z dodatkom za razrez in pritrditev. Dobavljene predizolirane v kolutih komplet s pritrdilnim, spojnim, tesnilnim
materialom. Okroglo ekstrudirana, zaprto celična, parozaporna izolacija, na zunanji strani zaključena brezšivno folijo proti poškodbam, toplotne prevodnosti 0,040 W/mK. Spoje in odcepe se izolira z izolacijo armaflex ustrezne toplotne prevodnosti in debeline.
| V ceni zajeti vsa potrebna kolena. Razvod se vodi nadometno razen vertikala do umivalnika podometno. |  | m' | 45 | 0
2. | Priklop tople in mrzle vode na mestu bojlerja v kuhinji. V ceni zajeti zaporno pipo s tesnilnim in montažnim materialom DN12 |  | kos | 2 | 0
3. | Podometni ventil s kapo in zaščitno rozeto vključno s potrebnim montažnim materialom na mestu umivalnika |  | kos | 2 | 0
4. | Dezinfekcija cevovodov z ustreznimi sredstvi ter izdaja poročila o dezinfekciji (skupna za celoten sistem) |  | kpl | 1 | 0
5. | Cevovodi za odpadno vodo iz PP cevi fi50, z natičnimi obojkami DIN 19560, D 40, tesnjeno s tesnilnim obročkom. Vključno s fazonskimi kosi. |  | m' | 1 | 0
6. | Umivalnik izdelan iz belega sanitarnega porcelana kot npr.Dolomite tip GEMMA J5214 komplet z odtočnim ventilom in sifonom za umivalnik dimezije DN50. Mešalna baterija DN15 na umivalniku kot napr. Grohe essence new S-SIZE komplet ter dvema kotnima ventilo-
| ma DN15. |  | kos | 1 | 0
7. | Pripravljalna in zaključna dela za vse opisane storitve. Vključno tlačni preizkus |  | kpl | 1 | 0
| SKUPAJ SANITARNA OPREMA |  |  |  | 0
OPOMBA:
- | ves vgrajeni material mora biti I. kvalitete ter izdelan po SIST, EN ali DIN standardih oz. mora imeti veljavni atest
- | pred nabavo se je potrebno z investitorjem ter projektantom notranje opreme dogovoriti o tipih in barvi posameznih elementov sanitarne opreme
- | v ocenitvi stroškov niso zajeta električarska dela, potrebna za izvedbo instalacije kakor tudi ne potrebni komunalni prispevki

## 1.F-OKOLJE
E. | ZUNANJA UREDITEV
| E. | REKAPITULACIJA PO ENOTAH
|  | INFO TOČKA | 14% |  |  | 0
|  | 1N - CENTER ZA BREZDOMCE | 34% |  |  | 0
|  | 2N - BIVALNE ENOTE | 37% |  |  | 0
|  | CENTER ZA DUŠEVNO ZDRAVJE | 15% |  |  | 0
0
E. | ZUNANJA UREDITEV
| E. | SKUPNA REKAPITULACIJA
| 1.00 | PREDDELA |  |  |  | 0
| 2.00 | ZEMELJSKA DELA |  |  |  | 0
| 3.00 | VOZIŠČNE KONSTRUKCIJE |  |  |  | 0
| 4.00 | ODVODNJAVANJE |  |  |  | 0
| 5.00 | KANALIZACIJA |  |  |  | 0
| 6.00 | OPREMA |  |  |  | 0
| 7.00 | TUJE STORITVE |  |  |  | 0
| 8.00 | ZAKLJUČNA DELA |  |  |  | 0
|  | SKUPAJ |  |  |  | 0
|  | OPIS IZDELKA |  | cena v € /enota | količina 1FAZA | cena 1FAZA skupaj v €
E. |  | OKOLJE IN KANALIZACIJA
| 1.00 | PREDDELA
| 1. | Odriv humusa v debelini 30cm v neposredni bližini objekta. Humus se odrine na rob parcele, se ga zaščiti in deponira za naknadno razstiranje. Vključno z rastiranjem po izvedeni gradnji objekta. | m3 |  | 720 | 0
| 2. | Zakoličba okolja z zavarovanjem
višin. V tej postavki se upošteva
|  | zakoličba okolja in kanalizacije | m2 |  | 1830 | 0
| 3. | Postavitev in zavarovanje prečnih
|  | profilov | kom |  | 10 | 0
| 4. | Naprava delne zapore cestišča s
pripadajočo prometno signalizacijo,
ki se po končanih delih odstrani.
|  | Obračun po dejanskih stroških | ocena |  | 1 | 0
| 5. | Zakoličba obstoječih instalacij in
potrebni ukrepi za zavarovanje
instalacij med gradnjo, kot so:
(poglobitve, prestavitve in razne
zaščite. ) Obračun po dejanskih
|  | stroških. | ocena |  | 1 | 0
| 6. | Rušenje asfalta debeline do 10 cm z
odvozom ruševin v zbirni center
|  | gradbenih odpadkov | m2 |  | 100 | 0
| 7. | Rušenje vseh vrst betonskega robnika
z odvozom v zbirni center gradbenih
|  | odpadkov | m |  | 80 | 0
| 8. | Rezanje asfalta debeline do 10 cm | m |  | 40 | 0
|  | SKUPAJ PREDDELA |  |  |  | 0
| 2.00 | ZEMELJSKA DELA
| 1. | Široki izkop lahke zemljine z odvozom v
|  | zbirni center gradbenih odpadkov | m3 |  | 50 | 0
| 2. | Izkop za kanalizacijo globine do
4.0 m v lahki zemljini z deponijo
|  | ob robu izkopanega jarka. | m3 |  | 10 | 0
| 3. | Zasip kanalskega jarka z izkopano
lahko zemljino, deponirano ob robu
jarka, z valjanjem v plasteh,
zahtevana zgoščenost vsake plasti
|  | je 95 % po SPP. | m3 |  | 10 | 0
| 4. | Planiranje in valjanje planuma
spodnjega ustroja do točnosti +/-
3.0 cm v lahki zemljini. Zahtevana
zgoščenost planuma spodnjega
|  | ustroja je 98 % po SPP. | m2 |  | 610 | 0
| 5. | Izdelava posteljice v debelini plasti
40 cm iz kamnin ali peščeno prodnega
materiala, frakcije 0/125 mm
Nosilnost na planumu posteljice mora
|  | znašati Ev2 = 80 MN/m2 | m2 |  | 85 | 0
| 6. | Humusiranje zelenic brez valjanja,
debelina humusa min. 15 cm s
|  | posejanjem travnega semena | m2 |  | 610 | 0
|  | SKUPAJ ZEMELJSKA DELA |  |  |  | 0
| 3.00 | VOZIŠČNE KONSTRUKCIJE
| 1. | Izdelava nevezane nosilne plasti
drobljenca v debelini do 20.0 cm,
zahtevana nosilnost je Ev2=100
|  | MN/m2. | m3 |  | 100 | 0
| 2. | Fino planiranje planuma nevezane
nosilne plasti pred vgrajevanjem
|  | vezane nosilne plasti. | m2 |  | 100 | 0
| 3. | Izdelava zgornje nosilne plasti iz
asfaltne zmesi bituminiziranega
drobljenca AC 22 base B 50/70 A3
|  | v debelini 6,0 cm. | m2 |  | 100 | 0
| 4. | Izdelava obrabnozaporne plasti
bitumenskega betona iz zmesi
AC 8 surf B 50/70 A3 v debelini
|  | 3.0 cm. | m2 |  | 100 | 0
| 5. | Izdelava obrabnozaporne plasti
bitumenskega betona iz zmesi
AC 8 surf B 70/100 A5 v debelini
|  | 4.0 cm. | m2 |  | 100 | 0
| 6. | Dobava in vgradnja predfabriciranih
betonskih, drenažnih tlakovcev dimenzije 20/20cm
10 cm.
|  | - vgradnja v atriju | m2 |  | 82 | 0
| 7. | Dobava in vgraditev betonskih robnikov
|  | 15/25/100 cm na betonski temelj. | m |  | 50 | 0
| 8. | Dobava in vgraditev betonskih robnikov
|  | 5/25/100 na betonski temelj. | m |  | 85 | 0
|  | SKUPAJ VOZIŠČNE KONSTRUKCIJE |  |  |  | 0
| 4.00 | ODVODNJAVANJE
| 1. | Izdelava kanalizacije iz cevi iz
plastičnih mas, vgrajenih na
podložno plast iz betona in polno
|  | obbetoniranih, PE ali PVC, ø 200 mm | m |  | 20 | 0
| 2. | Izdelava priključka PE ali PVC cevi
|  | fi 200 mm na PE jašek. | kom |  | 4 | 0
| 3. | Izdelava PE požiralnika premera 400 mm
z LTŽ pokrovom 400/400 mm.
|  | Globina požiralnika je 1,5 m | kom |  | 5 | 0
| 4. | Dobava in vgraditev točkovnega
|  | požiralnika | kos |  | 4 | 0
|  | SKUPAJ ODVODNJAVANJE |  |  |  | 0
| 5.00 | KANALIZACIJA
| 1. | Izdelava kanalizacije iz cevi iz
plastičnih mas, vgrajenih na
podložno plast iz betona in polno
|  | obbetoniranih, PE ali PVC, ø 200 mm | m |  | 10 | 0
| 2. | Izdelava kanalizacije iz cevi iz
plastičnih mas, vgrajenih na
podložno plast iz betona in polno
|  | obbetoniranih, PE ali PVC, ø 315 mm | m |  | 45 | 0
|  | SKUPAJ KANALIZACIJA |  |  |  | 0
| 6.00 | OPREMA
| 6.01 | Izdelava vzdolžne označbe na vozišču,
tankoslojno z enokomponentno belo
|  | barvo, širina črte 10 cm. | m |  | 270 | 0
| 6.03 | Dobava in montaža koša za odpadke,
|  | s pepelnikom, volumen 75 l | kom |  | 2 | 0
| 6.05 | Dobava montaža in postavitev drogov za zastave višine 8 metrov prašno barvan RAL 7016, vključno s prefabriciranim AB temeljem 80/80/80 cm ali na mestu izvedenim temeljem, za sidranje droga v temelj vključno z sidrno ploščico - poglobljeno v AB tlak. Drog konusne izvedbe po načrtu arhitekture, opremljen z obešali in vodili za dvig zastave. | kompl. |  | 3 | 0
|  | SKUPAJ OPREMA |  |  |  | 0
| 7.00 | TUJE STORITVE
| 7.01 | Izdelava preizkusa vodotesnosti
|  | kanalizacije, cevi do fi 300 mm | m |  | 105 | 0
| 7.02 | Izdelava preizkusa vodotesnosti
|  | kanalizacije, jašek do fi 600 mm | kom |  | 7 | 0
| 7.03 | Izdelava preizkusa vodotesnosti
|  | kanalizacije, jašek fi 800 do 1000 mm | kom |  | 10 | 0
| 7.04 | Izpiranje kanalizacije s specialnim
|  | vozilom in pregled s TV kamero. | m |  | 105 | 0
|  | SKUPAJ TUJE STORITVE |  |  |  | 0
| 8.00 | ZAKLJUČNA DELA
| 8.01 | Čiščenje gradbišča po končanih delih | m2 |  | 1830 | 0
|  | SKUPAJ ZAKLJUČNA DELA |  |  |  | 0

## F-PROJEKT
F. | PROJEKT
| F. | REKAPITULACIJA PO ENOTAH
|  | INFO TOČKA | 14% |  |  | 0
|  | 1N - CENTER ZA BREZDOMCE | 34% |  |  | 0
|  | 2N - BIVALNE ENOTE | 37% |  |  | 0
|  | CENTER ZA DUŠEVNO ZDRAVJE | 15% |  |  | 0
0
REKAPITULACIJA F. PROJEKT
| XII. | PROJEKT: | 0 | 0 | 0 | 0
|  | PROJEKT SKUPAJ: |  |  |  | 0
| XII. | PROJEKT:
| 1. | Izdelava varnostnega načrta, po pravilih stroke in zakonodaje, skladno z gradbenim dovoljenjem,navodili investitorja, projektanta in nadzora. Vsebina mora zajemati terminski plan, sezname izvajalcev del, delavcev, seznam tehnologije opravljanja dela in tehnologije izvedbe ter vse ostale zakonsko predpisane podatke. | komp | 1 |  | 0
| 2. | Izdelava geodetskega posnetka - izvedenega stanja objekta in vse podzemne kanalizacije, za pridobitev uprabnega dovoljenja. Priprava elaborata za vpis stavbe v kataster stavb, izdelava posameznih podlog za vris podzemne kanalizacije v uradne evidence in predaja potrebnih inforamcij posameznim soglasjedajalcem. | komp | 1 |  | 0
| 3. | Projektantski nadzor
Obračun po urni postavki - OCENJENA vrednost ur.
|  | OVP | ur | 200 |  | 0
|  | OP gradbene konstrukcije | ur | 50 |  | 0
|  | OP elektro inštalacije | ur | 30 |  | 0
|  | OP strojne inštalacije | ur | 30 |  | 0
| 5. | Izdelava PID načrta za pridobitev uporabnega dovoljenja, izvajalec je obvezan vrisati vse spremembe v načrte posameznih projektantov in jih pravočasno predati projektantom za pripravo PID dokumentacije.
|  | Izdelava PID vodilne mape in načrta arhitekture | komp | 1 |  | 0
|  | Izdelava PID načrta gradbenih konstrukcij inštalacij | komp | 1 |  | 0
|  | Izdelava PID načrta električnih inštalacij | komp | 1 |  | 0
|  | Izdelava PID načrta strojnih inštalacij | komp | 1 |  | 0
|  | Izdelava PID načrta zunanje ureditve | komp | 1 |  | 0
|  | Izdelava PID izkaza požarne študije | komp | 1 |  | 0
| 5. | Izdelava navodil za obratovanje in vzdrževanja objekta. | komp | 1 |  | 0
|  | PROJEKT SKUPAJ: |  |  |  | 0