## REKAPITULACIJA
Ljubljanski | Verovškova ulica 64 | T/ +386 1 360 24 00
urbanistični | SI-1000 Ljubljana | F/ +386 1 360 24 01
zavod, d. d. | Slovenija | E/ info@luz.si
objekt:
ŠOLSKI KARE
investitor:
Mestna občina Nova Gorica Trg Edvarda Kardelja 1, 5000 Nova Gorica
vsebina:
popis del PZI in vzdrževanje
|  |  | SKUPAJ | OŠMŠ | ZAVOD ZA ŠPORT | MONG | NEUPR.STR. znotraj območja | NEUPR.STR. izven območja
A | SKUPAJ I - X. |  | 0 | 0 | 0 | 0 | 0 | 0
B | Nepredvidena dela 5 % |  | 0 | 0 | 0 | 0 | 0 | 0
C | Skupaj A. + B. |  | 0 | 0 | 0 | 0 | 0 | 0
D | DDV (22 %) |  | 0 | 0 | 0 | 0 | 0 | 0
E | SKUPAJ XI. - XIV. |  | 0
F | DDV (22 %) |  | 0 | 0 | 0 | 0 | 0 | 0
| SKUPAJ (A+B + D) + (E + F) |  | 0 | 0 | 0 | 0 | 0 | 0
Odgovorna oseba |  | Tadej Pfajfar, univ. dipl. inž. geod.
Šifra projekta |  | 8721
Datum |  | oktober 2020

## REKAPITULACIJA-PZI
Ljubljanski | Verovškova ulica 64 | T/ +386 1 360 24 00
urbanistični | SI-1000 Ljubljana | F/ +386 1 360 24 01
zavod, d. d. | Slovenija | E/ info@luz.si
objekt:
ŠOLSKI KARE
investitor:
Mestna občina Nova Gorica Trg Edvarda Kardelja 1, 5000 Nova Gorica
vsebina:
popis del PZI
2021-02-22
|  |  | SKUPAJ | OŠMŠ | ZAVOD ZA ŠPORT | MONG | NEUPR.STR. znotraj območja | NEUPR.STR. izven območja
0. | PRIPRAVA GRADBIŠČA IN TUJE STORITVE |  | 0
GRADBENO OBRTNIŠKA DELA
I. | ODSTRANITVE IN RUŠITVE |  | 0 | 0 | 0 | 0 | 0 | 0
II. | ZEMELJSKA DELA |  | 0 | 0 | 0 | 0 | 0
III. | GRADBENA DELA |  | 0 | 0 | 0 | 0
IV. | ZUNANJE POVRŠINE |  | 0 | 0 | 0 | 0 | 0
V. | KLJUČAVNIČARSKA IN MONTAŽNA DELA |  | 0 | 0 | 0 | 0
VI. | ZASADITVENA DELA |  | 0 | 0 | 0 | 0 |  | 0
VII. | URBANA OPREMA |  | 0 | 0 | 0 | 0
VIII. | Vodovodni priključek in omrežje |  | 0 |  |  |  | 0 | 0
IX. | Zunanja razsvetljava |  | 0 |  |  |  | 0 | 0
X. | Kanalizacijski priključek |  | 0
A | SKUPAJ I - X. |  | 0 | 0 | 0 | 0 | 0 | 0
B | Nepredvidena dela 5 % |  | 0 | 0 | 0 | 0 | 0 | 0
C | Skupaj A. + B. |  | 0 | 0 | 0 | 0 | 0 | 0
D | DDV (22 %) |  | 0 | 0 | 0 | 0 | 0 | 0
| SKUPAJ (A+B) + D |  | 0 | 0 | 0 | 0 | 0 | 0
V priloženem popisu je v nekaterih postavkah zaradi ustreznejšega opisa materialov ali opreme v informativne namene naveden tudi proizvajalec in tip materiala ali opreme. Navedba je zgolj informativne narave in se lahko ponudi material oz. oprema, ki je enakovredna (68 člen ZJN-3).
Odgovorna oseba |  | Tadej Pfajfar, univ. dipl. inž. geod.
Šifra projekta |  | 8721
Datum |  | oktober 2020

## REKAPITULACIJA-vzdrzevanje
Ljubljanski | Verovškova ulica 64 | T/ +386 1 360 24 00
urbanistični | SI-1000 Ljubljana | F/ +386 1 360 24 01
zavod, d. d. | Slovenija | E/ info@luz.si
objekt:
ŠOLSKI KARE - VZDRŽEVANJE VEGETACIJE
investitor:
Mestna občina Nova Gorica Trg Edvarda Kardelja 1, 5000 Nova Gorica
vsebina:
popis vzdrževalnih del
2021-02-22
SKUPAJ
E | SKUPAJ XI. - XIV. |  | 0
F | DDV (22 %) |  | 0
| SKUPAJ (E+F) |  | 0
Odgovorna oseba |  | Tadej Pfajfar, univ. dipl. inž. geod.
Šifra projekta |  | 8721
Datum |  | oktober 2020

## SPLOŠNE OPOMBE
POROČILO K POPISU DEL IN PROJEKTANTSKI OCENI VREDNOSTI
(-) Popis del in projektantska ocena vrednosti sta izdelana na osnovi PZI načrta številka projekta: LUZ, d.d. 8721, št. načrta: LUZ, d.d. – 8721, OKTOBER 2020, ki ga je izdelalo podjetje LUZ, d.d., Verovškova 64, Ljubljana.
(-) Podane cene za enoto so povprečne cene v gradbeništvu s področja nizkih gradenj za leto 2020.
(-) V rekapitulaciji projektantske ocene vrednosti je upoštevano povečanje vrednosti za 5 % zaradi nepredvidenih del.
(-) V rekapitulaciji projektantske ocene vrednosti je zajet davek na dodano vrednost (DDV) v višini 22 %.
(-) V popisu niso upoštevani odkupi zemljišč.
(-) Proizvajalec se seznani z vsemi pogoji za delo (transport, omejitve kulturne dediščine) pred izvedbo del! Kasnejši zahtevki glede pogojev dela niso upravičeni.
SPLOŠNO:
(-) Dela je potrebno izvajati skladno s projektno dokumentacijo, v skladu z veljavnimi tehničnimi predpisi, normativi in standardi ob upoštevanju zahtev iz varstva pri delu. Uporabljati je potrebno samo materiale, ki ustrezajo predpisom in standardom.
(-) Izvajalec del mora pri izvedbi upoštevati tehnično poročilo iz načrta
(-) V enotnih cenah morajo biti zajeti tudi naslednji stroški:
... ureditev gradbišča, zakoličba, postavitev gradbiščne table, zaščitna ograja in obvestila ter ostala pripravljalna dela, z vsemi deli in materialom ter dnevno čiščenje gradbišča,
… izvajalec se seznani z vsemi okoliščinami, stanjem na terenu in iz tega izhajajočimi možnostmi za dostop in transport, manipulacijo…
... ves potreben osnovni in pomožni material z dobavo, vse podkonstrukcije, transporte in vgrajevanja,
... izvedba del po popisu iz postavke in načrta,
... zavarovanja gradbišča,
... začasne in stalne deponije in pripadajoči transporti,
... koordinacija med investitorjem, nadzornikom, upravljalci komunalnih vodov, izvajalci, podizvajalci in soglasodajalci
... sortiranje odpadkov na gradbišču (gradbiščni odpadki), stroški nakladanja, odvoza na registrirano stalno deponijo ter plačilo stroškov deponije in taks (če v postavki ni drugače določeno)
(-) Obračun se mora izvajati na osnovi dejansko opravljenih količin, katere z vpisom v gradbeni dnevnik potrdi odgovorni nadzornik.
(-)Z izdelavo ponudbe se smatra, da si je ponudnik objekt ogledal in v ponudbi upošteval dejansko stanje.
(-)Vgrajeni material mora ustrezati veljavnim normativom in standardom, ter ustrezati predpisani kvaliteti določeni s projektom, kar se dokaže z izvidi in atesti in morajo biti vračunani v cenah po enoti.
(-)V ponudbeni ceni je potrebno zajeti ves potreben material in delo vključno z vsemi transporti, pomožnimi deli in potrebnimi ukrepi za zagotavljanje varnega dela delavcev in okolice, ki so potrebna za izvedbo del po posamezni postavki.
IGRALA IN OPREMA
(-) Če ponudnik izbere igralo z enakimi lastnosti drugega proizvajalca, mora biti k ponudbi priložen tehnični list igrala z opisom in specifikacijami iz katerega je dobro razvidna kakovost in ostale lastnosti. Ustreznost igrala pred izborom izvajalca potrdi projektant.
(-) Vsi igralni elementi in površine morajo ustrezati varnostnim standardom: SIST EN 1176 (Oprema otroških igrišč) in SIST EN 1177 (Ublažitev udarcev pri površinah otroških igrišč) in SIST EN 16630 (Ublažitev udarcev pri površinah ozunanjih vadbenih parkov). Vsa uporabljena igrala morajo imeti potreben Certifikat o skladnosti. Proizvajalec mora zagotoviti garancijo za obstojnost materiala in dostopnost rezervnih delov za obnovo.
(-) Za vse vgrajene materiale mora izvajalec del predložiti dokumentacijo (atesti, certifikati, meritve....).
(-) Vsa igrala morajo biti oblikovno usklajena in enakega proizvajalca
(-) betonski temelji in podstavki igral in opreme so vključeni v posamezne postavke urbane opreme (komplet dobava in vgradnja)
(-) Nabava z nakupom, transport do mesta vgraditve in montaža s postavitvijo visoko kvalitetne urbane tipske opreme. Urbana oprema, ki je primerna za zunanje mestne ureditve in javne parke.
ZAŠČITA OBSTOJEČE VEGETACIJE
Izvajalci del, ki bodo delali na gradbišču kot tudi nadzorniki in projektanti morajo biti seznanjeni s tem mnenjem in s standardi SIST DIN 18920:2019 in s prilogo 3 tega mnenja, ki obravnava Splošna navodila za zaščito dreves na gradbiščih.
Vsa drevesa morajo imeti fizično zaščito rastnega prostora v skladu z arborističnim mnenjem, ki je priloga Načrta krajinske arhitekture!
Temelji odstranjene opreme v bližini dreves naj v izogib poškodbam korenin ostanejo v tleh.
Izkopi v območju drevesnih korenin naj bodo ročni oz. pazljivi, če so strojni.
Odkopane korenine se ne smejo izsušiti. Kjerkoli bodo korenine odkopane ali razgaljene jih je potrebno prekriti in preprečiti izsuševanje ter ohranjati zemljino okrog njih vlažno z rednim zalivanjem.
V kolikor naročnik ali izvajalec ve, da bo krošnja dreves kje moteča za izvedbo del oz. gibanje strojev, naj na to v času obrezovanja opozori nadzornega arborista, da oceni ali je dopustno veje odstraniti, skrajšati ali le začasno povezati.

## GO dela
I-IV | GO DELA
| V ceni vseh postavk je zajeto vse za gotove izvedene površine in vgrajene materiale in elemente, z vsem osnovnim in pomožnim materialom, transporti. |  |  | OŠMŠ |  | ZAVOD ZA ŠPORT |  | MONG |  | NEUPRAVIČENI STROŠKI ZNOTRAJ OBMOČJA |  | NEUPRAVIČENI STROŠKI IZVEN OBMOČJA
Vse izmere je potrebno preveriti po posameznih načrtih, v primeru nejasnosti se posvetovati s projektantom.
Izvajalec mora v ceni postavk zajeti tudi izdelavo in dostavo vseh vzorcev in testnih polj,
Vzorce pisno potrdi odgovorni projektant.
Vsa dela je izvajati skladno s projektom PZI, z gradbeno zakonodajo, veljavnimi standardi in pravili stroke.
0. | PRIPRAVA GRADBIŠČA IN TUJE STORITVE | EM | €/EM | KOL | € | KOL | € | KOL | € | KOL | € | KOL | €
1 | ZAKOLIČBA | 1
2 | PROJEKTANTSKI NADZOR
2a | pooblaščenega krajinskega arhitekta | 1
2b | pooblaščenega inženirja s področja elektrotehnike | 1
3 | Nadzor arborista v času rušitev in del na območjih obstoječih dreves | 1
4 | Izdelava skupne PID dokumentacije za vsa dela v popisu v 6. izvodih vključno z geodetskim posnetkom | 1
5 | Izvedba testa zdrsnosti za vse zahtevane betonske pohodne površine (liti beton) skupaj z izdelavo potrdila o zdrsnosti. | 1
6 | Zaščita obstoječe vegetacije v skladu z arborističnim mnenjem | 1
| SKUPAJ: |  |  |  | 0 |  | 0 |  | 0
I. | RUŠITVE IN ODSTRANITVE
Vse rušitve z odvozom na stalno deponijo s plačilom takse.
1 | Odstranitve zunanjih tlakov, vključno z robnimi elementi s temelji.
1a | asfaltni tlak | m2 |  | 221 | 0 | 96 | 0 | 296 | 0
1b | prane plošče | m2 |  | 28 | 0 | 124 | 0 | 42 | 0
1c | granitne kocke, deponiranje pri naročniku | m2 |  |  | 0 | 108 | 0 | 7 | 0
1d | tartan | m2 |  |  |  | 62 | 0 |  | 0
1e | dodatek za pazljivo ročno odstranjevanje in rušenje tlakov ob koreninah dreves, po navodilih arborista. | m2 |  | 10 | 0 | 5 | 0 | 20 | 0
1f | dodatek za pazljivo ročno odstranjevanje in rušenje tlakov ob obstoječem plinovodu, po zakoličbi komunalnih vodov. | m |  | 10 | 0 | 5 | 0 | 5 | 0
1g | Sondiranje globine obstoječe trase plinovoda vzporedno z rušitvami in izkopi, z natančnostjo +/- 10 cm. S sondiranjem je treba ugotoviti globino obstoječega plinovoda na območju plinovoda, ki poteka pod predvidenim povoznim asfaltom. Glede na ugotovljeno globino je treba prilagoditi utrjevanje tal za predvideno tlakovanje, v kolikor se ugotovi, da bo potrebno vgrajevanje podkonstrukcije novega tlaka manj kot 40 cm nad obstoječim plinovodom. | m1 | [5 empty] | 125 | 0
1h | Odstranitev robnih elementov s temelji pri obstoječi izposojevalnici koles. | m1 | [7 empty] | 15 | 0
2 | Odstranitev AB elementov, z udrezom betona na ustrezne segmente, vključno s temelji. |  |  |  | 0 |  | 0 |  | 0
2a | zid | m3 |  | 8 | 0 | 5 | 0 |  | 0
2b | klančina z zidcem | m3 |  |  | 0 | 20 | 0 |  | 0
3 | Odstranitev vegetacije s koreninami, z vsemi izkopi in zasipi |  |  |  | 0 |  | 0 |  | 0
3a | odraslo drevo | kos |  | 4 | 0 | 9 | 0 | 4 | 0
3b | mlado drevo (pazljiva odstranitev dreves z ustreznim izkopom in zaščito, za ponovno posaditev na drugo lokacijo - zajeto ločeno) | kos |  |  | 0 | [6 empty] | 23 | 0
4 | Prestavitev omarice za hidrant | kpl |  | 1 | 0 |  | 0 |  | 0
5 | Prestavitev obstoječega droga s kamero, ki obsega: | kpl |  |  |  |  | 0 | 1 | 0
~ izklop in demontažo kamere ter začasno skladiščenje v prostorih HIT-a
~ demontaža obstoječega droga višine cca 4m
~ izkop in izdelava temelja za obstoječi drog višine 4m
~ krajšanje cevi in kabla do nove lokacije droga
~ ozemljitev droga
~ montaža kamere, priklop in nastavitev parametrov
6 | Odstranitev panelne ograje, vključno s podstavkom in temelji. | m1 |  |  |  | 22 | 0 | 119 | 0
7 | Razna dodatna in nepredvidena dela |  |  |  | 0 |  | 0 |  | 0
7a | ur KV | ur |  | 5 | 0 | 5 | 0 | 2 | 0
7b | ur PK | ur |  | 10 | 0 | 10 | 0 | 5 | 0
7c | ur NK | ur |  | 20 | 0 | 20 | 0 | 10 | 0
7d | ur bager | ur |  | 10 | 0 | 10 | 0 | 5 | 0
| RUŠITVE IN ODSTRANITVE SKUPAJ: |  |  |  | 0 |  | 0 |  | 0 |  | 0 |  | 0
[5 empty] | 0 |  | 0 |  | 0
II. | ZEMELJSKA DELA | EM | €/EM | KOL | € | KOL | € | KOL | € | KOL | €
1 | Površinski odkop nasutij odstranjenih tlakov - tamponska nasutja, v globini do 30cm, z odvozom na gradbiščno deponijo. | m3 |  | 250 | 0 | 50 | 0 | 150 | 0
2 | Izkop za nove elemente (klančine, stopnice, oporni zidovi, klop…) z odvozom na gradbiščno deponijo, v globini do 1m. |  |  |  | 0 |  | 0 |  | 0
2a | izkop za klančino | m3 |  | 110 | 0 |  | 0 |  | 0
2b | izkop za stopnice | m3 |  | 45 | 0 |  | 0 |  | 0
2c | izkop za klop | m3 |  | 10 | 0 |  | 0 |  | 0
2d | izkop za zaščitne zidce plinovoda | m3 |  |  | 0 | 10 | 0 |  | 0
3 | Izkop v zemljini - preoblikovanje terena, z odvozom na gradbiščno deponijo. | m3 |  | 250 | 0 |  | 0 | 100 | 0
4 | Zasip z izkopanim materialom ob novih elementih (klančine, stopnice, oporni zidovi…) z dovozom z gradbiščne deponije z utrjevanjem in nabijanjem v plasteh.. |  |  |  | 0 |  | 0 |  | 0
3a | za klančino | m3 |  | 50 | 0 |  | 0 |  | 0
3b | za stopnicami | m3 |  | 20 | 0 |  | 0 |  | 0
3c | za klopjo | m3 |  | 8 | 0 |  | 0 |  | 0
2c | za zaščitnimi zidci plinovoda | m3 |  |  | 0 | 8 | 0 |  | 0
4 | Niveliranje - preoblikovanje terena z utrjevanjem in nabijanjem v plasteh. |  |  |  | 0 |  | 0 |  | 0
4a | z izkopanim materialom | m3 |  | 300 | 0 |  | 0 | 100 | 0
4b | z dobavo in vgardnjo ustrezne zemljine | m3 |  | 150 | 0 |  | 0 | 50 | 0
5 | planiranje in utrjevanje planuma novih utrjenih površin in elementov: uvaljan planum zemljine (Ev2 ≥ 40MN/m2 oziroma Ev2 ≥ 25MN/m2 na raščenem terenu | m2 |  | 676.05 | 0 | 1368 | 0 | 1393 | 0
6 | Dobava in vgradnja tamponskih nasutij in zemljin, s planiranjem in utrjevanjem v plasteh v projektiranih naklonih |  |  |  | 0 |  | 0 |  | 0
6a | zmrzlinsko odporen kamniti nasipni material KNM 0-60, Ev2 ≥ 60MN/m2 | m3 |  | 8.75 | 0 | 193.5 | 0 | 174 | 0
6b | zmrzlinsko odporen kamniti nasipni material KNM 0-60, Ev2 ≥ 80MN/m2 | m3 |  | 104 | 0 | 118.7 | 0 | 104.5 | 0
6d | zmrzlinsko odporen tamponski drobljenec TD 0-32, vgrajen v predvidenih naklonih, Ev2 ≥ 80MN/m2 | m3 |  | 8.75 | 0 | 248.3 | 0 | 278.5 | 0
6e | zmrzlinsko odporen tamponski drobljenec TD 0-32, vgrajen v predvidenih naklonih, Ev2 ≥ 100MN/m2 | m3 |  | 83.2 | 0 | 29.2 | 0 | 0.38 | 0
6f | zmrzlinsko odporen tamponski drobljenec TD 0-16, vgrajen v predvidenih naklonih, Ev2 ≥ 80MN/m2 | m3 |  | 61.5 | 0 |  |  | 30.9 | 0
6g | rodovitna prst v ustrezni debelini (drevesa najmanj 100cm, grmovnice najmanj 40cm) | m3 |  | 4 | 0 | 55 | 0 | 46.4 | 0
6h | mešanica grušča 32-45 mm (65%), šote (20%), humozne zemlje (15%) | m3 |  | 34.85 | 0 |  |  | 17.51 | 0
6i | zmrzlinsko odporen tamponski drobljenec TD 0-32, vgrajen v predvidenih naklonih, Ev2 ≥ 60MN/m2 | m3 |  |  |  | 68.5 | 0
6j | zmrzlinsko odporen tamponski drobljenec TD 4-8, vgrajen v predvidenih naklonih, Ev2 ≥ 60MN/m2 | m3 |  |  |  | 77.3 | 0 | 3 | 0
7 | Dobava in polaganje ločilnega sloja PES filc 200g/m2 | m2 |  | 451 | 0 | 1329 | 0 | 1171.9 | 0
8 | Dobava in polaganje ločilnega sloja PP filc 150g/m2 | m2 |  | 205 | 0 |  |  | 103 | 0
| ZEMELJSKA DELA SKUPAJ: |  |  |  | 0 |  | 0 |  | 0 |  | 0
III. | GRADBENA DELA | EM | €/EM | KOL | € | KOL | € | KOL | €
1 | Izvedba AB elementov, z dobavo in vgradnjo materiala in elementov, po projektu, z vsem osnovnim in pomožnim materialom, vsemi deli in transporti, vse za gotove izvedene elemente in vgrajene materiale. |  |  |  | 0 |  | 0 |  | 0
1a | klančina |  |  |  | 0 |  | 0 |  | 0
1a1 | podložni beton C8/10 | m3 |  | 4 | 0 | 4.25 | 0 |  | 0
1a2 | beton C30/37; XC4, XF4, XD3, z vsemi projektiranimi dilatacijami. |  |  |  | 0 |  | 0 |  | 0
1a2a | temelji, preseka nad 0,30m3/m2-m1 | m3 |  | 13 | 0 |  | 0 |  | 0
1a2b | klančina, debeline 15cm | m3 |  | 5.5 |  | 12.75 |  |  | 0
| OP: dodatne zahteve za beton: Dmax 16, PV II; XM 1; S4; OMO100, OSMO25; z dodatkom polipropilenskih vlaken l=12mm (1kg/m3) |  |  |  | 0 |  | 0 |  | 0
1a2c | oporni zid - ograja, debeline 20cm | m3 |  | 9 | 0 |  | 0 |  | 0
1a3 | Armatura S500B. Ocena |  |  |  | 0 |  | 0 |  | 0
1a3a | RA do fi 12mm | kg |  | 1500 | 0 | 1700 | 0 |  | 0
1a3b | RA nad fi 12mm | kg |  | 900 | 0 | 850 | 0 |  | 0
1a3c | mreže | kg |  | 400 | 0 | 5900 | 0 |  | 0
1a4 | opaži |  |  |  | 0 |  | 0 |  | 0
1a4a | opaži temeljev nevidne konstrukcije | m2 |  | 43 | 0 |  | 0 |  | 0
1a4b | dvostranski opaži opornih zidov, vidne kosntrukcije VB3 | m2 |  | 90 | 0 |  | 0 |  | 0
1a5 | Površinska obdelava: grobo brušenje minimalnega koeficienta drsnosti R11. Dilatacije po projektu, se izvede z zarezom do 1/3 globine betona, vgradi se tesnilno peno in zalije s trajno elastično tesnilno maso odporno na atmosferske vplive, sol in zmrzovanje. | m2 |  | 36 | 0 | 85 | 0 |  | 0
1b | stopnice |  |  |  | 0 |  | 0 |  | 0
1b1 | podložni beton C8/10 | m3 |  | 1 | 0 |  | 0 |  | 0
1b2 | beton C30/37; XC4, XF4, XD3, z vsemi projektiranimi dilatacijami. |  |  |  | 0 |  | 0 |  | 0
1b2a | temelji, preseka nad 0,30m3/m2-m1 | m3 |  | 7.5 | 0 |  | 0 |  | 0
1b2b | stopnice preseka 0,20-0,30m3/m2-m1 | m3 |  | 3 | 0 |  | 0 |  | 0
| OP: dodatne zahteve za beton: Dmax 16, PV II; XM 1; S4; OMO100, OSMO25; z dodatkom polipropilenskih vlaken l=12mm (1kg/m3) |  |  |  | 0 |  | 0 |  | 0
1b3 | Armatura S500B. Ocena |  |  |  | 0 |  | 0 |  | 0
1b3a | RA do fi 12mm | kg |  | 600 | 0 |  | 0 |  | 0
1b3b | RA nad fi 12mm | kg |  | 400 | 0 |  | 0 |  | 0
1b3c | mreže | kg |  | 100 | 0 |  | 0 |  | 0
1b4 | Površinska obdelava: grobo brušenje minimalnega koeficienta drsnosti R11. Dilatacije po projektu, se izvede z zarezom do 1/3 globine betona, vgradi se tesnilno peno in zalije s trajno elastično tesnilno maso odporno na atmosferske vplive, sol in zmrzovanje. | m2 |  | 36 | 0 |  | 0 |  | 0
1c | zunanji tlaki in klančine v tlaku debeline 15cm |  |  |  | 0 |  | 0 |  | 0
1c1 | podložni beton C8/10 | m3 |  | 18.6 | 0 | 2.95 | 0 | 0.1 | 0
1c2 | beton C30/37; XC4, XF4, XD3, z vsemi projektiranimi dilatacijami, preseka | m3 |  | 55.8 | 0 | 8.85 | 0 | 0.3 | 0
| OP: dodatne zahteve za beton: Dmax 16, PV II; XM 1; S4; OMO100, OSMO25; z dodatkom polipropilenskih vlaken l=12mm (1kg/m3). V ceni je zajeti vse robne opaže. |  |  |  | 0 |  | 0 |  | 0
1c3 | Armatura S500B. Ocena |  |  |  | 0 |  | 0 |  | 0
1c3a | RA do fi 12mm | kg |  | 1116 | 0 | 177 | 0 | 6 | 0
1c3b | RA nad fi 12mm | kg |  | 1116 | 0 | 177 | 0 | 6 | 0
1c3c | mreže | kg |  | 3348 | 0 | 531 | 0 | 18 | 0
1c4 | Površinska obdelava: grobo brušenje minimalnega koeficienta drsnosti R11. Dilatacije po projektu, se izvede z zarezom do 1/3 globine betona, vgradi se tesnilno peno in zalije s trajno elastično tesnilno maso odporno na atmosferske vplive, sol in zmrzovanje. | m2 |  | 372 | 0 | 59 | 0 | 2 | 0
1d | klop |  |  |  | 0 |  | 0 |  | 0
1d1 | podložni beton C8/10 | m3 |  | 0.5 | 0 |  | 0 |  | 0
1d2 | beton C30/37; XC4, XF4, XD3, z vsemi projektiranimi dilatacijami. | m3 |  | 5 | 0 |  | 0 |  | 0
1d3 | Armatura S500B. Ocena |  |  |  | 0 |  | 0 |  | 0
1d3a | RA do fi 12mm | kg |  | 350 | 0 |  | 0 |  | 0
1d3b | RA nad fi 12mm | kg |  | 250 | 0 |  | 0 |  | 0
1d4 | opaži vidne konstrukcije VB3 | m2 |  | 12 | 0 |  | 0 |  | 0
1e | zaščita plinovoda - zidec |  |  |  | 0 |  | 0 |  | 0
1e1 | podložni beton C8/10 | m3 |  |  | 0 | 0.15 | 0 |  | 0
1e2 | beton C30/37; XC4, XF4, XD3 | m3 |  |  | 0 | 1 | 0 |  | 0
preseka 0,12-0,20 m3/m2-m1
1e3 | Armatura S500B. Ocena |  |  |  | 0 |  | 0 |  | 0
1e3a | RA do fi 12mm | kg |  |  | 0 | 60 | 0 |  | 0
1e3b | RA nad fi 12mm | kg |  |  | 0 | 40 | 0 |  | 0
1e4 | opaži nevidne konstrukcije | m2 |  |  | 0 | 13 | 0 |  | 0
1f | zaščita plinovoda - zaščitna prehodna plošča - izvedba le v primeru plitkega obstoječega plinovoda. |  |  |  | 0 |  | 0
1f1 | podložni beton C8/10 | m3 |  |  | 0 |  | 0 | 7 | 0
1f2 | beton C30/37; XC4, XF4, XD3 | m3 |  |  | 0 |  | 0 | 25 | 0
| preseka 0,12-0,20 m3/m2-m1 | [7 empty] | 0
1f3 | Armatura S500B. Ocena |  |  |  | 0 |  | 0 |  | 0
1f3a | RA do fi 12mm | kg |  |  | 0 |  | 0 | 1200 | 0
1f3b | RA nad fi 12mm | kg |  |  | 0 |  | 0 | 800 | 0
1f3c | opaži nevidne konstrukcije - rob plošče | m2 |  |  | 0 |  | 0 | 50 | 0
1g | razni manjši elementi: podstavki, temelji…. |  |  |  | 0 |  | 0 |  | 0
1g1 | podložni beton C8/10 | m3 |  | 0.5 | 0 | 0.5 | 0 | 0.25 | 0
1g2 | beton C30/37; XC4, XF4, XD3, z vsemi projektiranimi dilatacijami. | m3 |  | 2 | 0 | 2 | 0 | 1 | 0
1g3 | Armatura S500B. Ocena |  |  |  | 0 |  | 0 |  | 0
1g3a | RA do fi 12mm | kg |  | 120 | 0 | 120 | 0 | 60 | 0
1g3b | RA nad fi 12mm | kg |  | 80 | 0 | 80 | 0 | 40 | 0
1g4 | opaži vidne konstrukcije VB3 | m2 |  | 10 | 0 | 10 | 0 | 5 | 0
| GRADBENA DELA SKUPAJ: |  |  |  | 0 |  | 0 |  | 0
IV | ZUNANJE POVRŠINE | EM | €/EM | KOL | € | KOL | € | KOL | €
1 | Izvedba zunanjih tlakov, z dobavo in vgradnjo materiala, ustrezno pripravo podlage, ustreznimi utrjevanji in nego površin. |  |  |  | 0 |  | 0 |  | 0
1a | pran mehkorobi svetlo siv prodec 8mm v debelini 30cm kot varnostna podlaga | m2 |  |  | 0 | 274 | 0 |  | 0
1b | asfaltni tlak |  |  |  | 0 |  | 0 |  | 0
1b1 | AC22 base B70/100 A4 v debelini 5cm, | m2 | [5 empty] | 418 | 0
1b2 | AC8 surf B70/100 A4 v debelini 3cm | m2 | [5 empty] | 418 | 0
1b3 | AC8 surf B70/100 A5 v debelini 5cm | m2 |  | 35 | 0 |  |  | 281 | 0
1b4 | Dobava, transport in vgrajevanje prefabriciranih betonskih čepastih taktilnih plošč 30/30/8cm v skladu z SIST 1186, na podložni beton C12/15, stiki zastičeni s trajnoelastično zmesjo; upoštevati potrebna dela, materiale in transporte. | m2 |  |  | 0 |  | 0 | 3 | 0
1c | protiprašna zaščita | m2 | [5 empty] | 358 | 0 | 27 | 0
Izdelava dvoplastne protiprašne prevleke (pobrizg podlage z polimer modificirano bitumensko emulzijo kot npr BITUNOVA C 69 BP 3 ali enakovredno, posip apnenčevega drobirja 4-8 mm, pobrizg z polimer modificirano bitumensko emulzijo kot npr BITUNOVA C 69 BP 3 ali enakovredno, posip apnenčevega drobirja 2-4mm ter uvaljanjem). Izvedba po natančnih navodilih dobavitelja in projektanta.
1d | drobljenec |  |  |  | 0 |  | 0 |  | 0
1d1 | drobljenec 0-8mm, sive barve v debelini 5cm, | m2 |  |  |  | 774 | 0 | 30 | 0
1d3 | drobljenec 4-8mm, sive barve v debelini 10cm | m2 |  |  |  | 118 | 0 | 56 | 0
1f | EPDM tlak | m2 |  |  |  | 17 | 0
spodnji sloj: 2,5 cm EPDM granulat s poliuretanskim vezivom - drobljena odpadna guma
zgorni sloj: 1,5 cm fini EPDM granulat s poliuretanskim vezivom
1g | gramozni drobir (kot končni posip trate na grušču) | m2 |  | 205 | 0 | 103 | 0
2 | Izvedba robnih elementov z ustreznimi linijskimi temelji C12/15 in fugiranjem stikov. |  |  |  | 0 |  | 0 |  | 0
2a | betonski ravni robnik 10/25cm z ravnim vrhom | m1 |  | 27 | 0 | 109 | 0 | 229 | 0
2b | betonski ločni robnik 10/25cm z ravnim vrhom | m1 |  | 8 | 0 | 20 | 0 | 34 | 0
2c | betonski ravni robnik 15/25cm | m1 |  |  |  | 39 | 0 | 96 | 0
2d | betonski ločni robnik 15/25cm | m1 |  |  | 0 |  | 0 | 17 | 0
| ZUNANJE POVRŠINE SKUPAJ: |  |  |  | 0 |  | 0 |  | 0 |  | 0
V. | KLJUČAVNIČARSKA IN MONTAŽNA DELA | EM | €/EM | KOL | € | KOL | € | KOL | €
1 | Izdelava, dobava in montaža ključavničarskih elementov. V ceni je zajeti ves osnovni in pritrdilni material, finalno obdelavo, vse za gotove vgrajene elemente. Izvajalec izdela delavniški načrt in vzorec elementa in ga da v pisno potrditev projektantu. |  |  |  | 0 |  | 0 |  | 0
1a | ograja klančine | m1 |  | 17 | 0
| stebri iz vroče cinkanega, prašno barvanega ploščatega železa prereza 6/60mm, privijačeni na zid |  |  |  | 0
| ograja iz vroče cinkanega, prašno barvanega ploščatega železa prereza 6/60mm, privijačena na nosilne stebre, stojke - svetli razmak do 120mm |  |  |  | 0
| ograja iz segmentov dim 202/120cm |  |  |  | 0
1b | ograja stopnic | m1 |  | 3 | 0
| stebri iz vroče cinkanega, prašno barvanega ploščatega železa prereza 6/60mm, privijačeni na zid |  |  |  | 0
| ograja iz vroče cinkanega, prašno barvanega ploščatega železa prereza 6/60mm, privijačena na nosilne stebre, stojke - svetli razmak do 120mm |  |  |  | 0
| držalo iz vroče cinkanega, prašno barvanega okroglega kovinskega profila premera 40mm, privijačenega na kovinsko ograjo in nosilne stebre |  |  |  | 0
| ograja višine 120cm. |  |  |  | 0
1c | Alu mrežna pletena ograja vključno s konstrukcijo in temelji. Višina 1,6 m. Pletivo iz alu zlitine AlMg3, stebrički iz alu zlitine AlMgSi0.5. Pletivo in stebrički brez dodatne površinske obdelave - površinska odpornost na korozijo. | m1 |  | 124.7 | 0 | 51.5 | 0
Aluminijska mrežna ograja je sestavljena iz krajnih, vmesnih, napenjalnih in vogalnih stebričkov. Vmesni stebrički Ø50mm, ostali Ø65mm. Napenjalni stebrički so podprti z dvema diagonalnima podporama in sidrnim stebričkom. Med napenjalnimi stebrički so enakomerno razdeljeni vmesni stebri na razdalji 3-3.5m. Stebrički so na stiku z betonom protikorozijsko zaščiteni. Stebrički so betonirani v točkovne temelje. Točkovni temelj za napenjalni steber je dim. Ø300mm in globine 600-800mm. Točkovni temelj za vmesni in sidrni steber je dim. Ø250mm in globine 600-800mm. Pri višini pletiva so tri napenjalne žice Ø4,8mm, ki se navezujejo na stebriček z vrtljivim napenjalom. Aluminijsko mrežno pletivo je pritrjeno na napenjalno žico, ki je razporejena na treh nivojih višine. Pletivo ima okence 60x60mm in je pleteno iz aluminijske žice premera Ø2,8mm.
1d | Dobava, navaba in vgradnja VRAT v obodni ograji: širine 1,2m, višine kot ograja, polnilo in okvir enako kot ograja, kljuka/ključavnica na daljinsko zaklepanje. Vse po detajlu arhitekta. | kos |  | 1 | 0 | 4 | 0
2 | Izdelava, dobava in montaža lesene obloge sedala klopi. Les hrast, macesen oz akcija po potrditvi projektanta, globinsko brezbarvno impregniran, ostrorobe lamele 8x8cm, razmak 10mm, s spodnje strani vijačeno v INOX podkonstrukcijo. | m2 |  | 10 | 0
3 | Dobava in vgardnja drevesnih rešetk, kot npr ACO standard 200/70 - pohodna površina, vključno z okvirjem in nosilno podlago, okrogle fi 200cm. | kos |  |  | 0 |  |  | 2 | 0
| KLJUČAVNIČARSKA IN MONTAŽNA DELA SKUPAJ: |  |  |  | 0 |  | 0 |  | 0

## zasaditvena dela
VI. | ZASADITEV |  |  |  |  | OŠMŠ | ZAVOD ZA ŠPORT | MONG | NEUPRAVIČENI STROŠKI ZNOTRAJ OBMOČJA | NEUPRAVIČENI STROŠKI ZUNAJ OBMOČJA
Opombe:
- | izvajalec zasaditve mora zagotoviti oskrbo trate in rastlin od dneva posaditve do tehničnega pregleda objekta (vendar ne dalj kot eno vegetacijsko dobo),
- | stroški oskrbe trate in rastlin so vključeni v ceno sajenja.
|  | E | KOL | €/EM |  | € | € | € | € | €
1 | Dobava presejane rodovitne prsti, kvalitetne njivske zemlje (za izvedbo rastnega sloja, za sadilne jame, za mešanje in fino planiranje zatravljenih in zasajenih površin); upoštevati nabavo, nakladanje in dovoz (do 5km). | m3 | 283.6167 |  |  | 0 | 0 | 0
* | območje MONG | m2 | 10.3867 |  | 0
* | območje Zavod za šport | m2 | 166.69 |  | 0
* | območje Osnovne šole | m2 | 106.54 |  | 0
2 | Vgradnja (razstiranje, dodajanje) skladiščene in dobavljene rodovitne prsti za izvedbo zatravljenih površin; poravnava na natančnost +/- 3cm (končna debelina rastnega sloja najmanj 20cm); uporabi se lahko rodovitno prst iz odriva; upoštevati vsa potrebna dela, materiale in transporte. UPOŠTEVANO 50% RODOVITNE PRSTI IZ ODRIVA, 50% NOVE RODOVITNE PRSTI! | m3 | 469.22 |  |  | 0 | 0 | 0
* | območje MONG | m2 | 2.64 |  | 0
* | območje Zavod za šport | m2 | 267.38 |  | 0
* | območje Osnovne šole | m2 | 199.2 |  | 0
3 | Zatravitev ravnih delov. Nabava travne mešanice, sejanje travne mešanice (min. 20g/m2) na predvidenih površinah, zagrinjanje, valjanje ter ostalo pripadajoče delo in materiali. | m2 | 1988 |  |  | 0 | 0 | 0
* | območje MONG | m2 | 13.2 |  | 0
* | območje Zavod za šport | m2 | 990.6 |  | 0
* | območje Osnovne šole | m2 | 984.2 |  | 0
3 | Zatravitev ravnih delov trata na grušču; nabava travne mešanice (travna mešanica: 30% Lolium perenne, 30% Poa pratensis, 20% Festuca nigrescens, 20% Festuca rubra trychophylla), sejanje travne mešanice (min. 20g/m2) na predvidenih površinah, posuvanje z gramoznim drobirjem 22/32 mm, razgrinjanje, uvaljanje, gnojenje, zalivanje. | m2 | 352 |  |  | 0 | 0 | 0
* | območje MONG | m2 | 16 |  | 0
* | območje Zavod za šport | m2 | 86 |  | 0
* | območje Osnovne šole | m2 | 250 |  | 0
4 | Zatravitev brežin. Nabava travne mešanice, sejanje travne mešanice (min. 20g/m2) na predvidenih površinah, zagrinjanje, valjanje ter ostalo pripadajoče delo in materiali. | m2 | 358.1 |  |  | 0 | 0 | 0
* | območje MONG | m2 | 0 |  | 0
* | območje Zavod za šport | m2 | 346.3 |  | 0
* | območje Osnovne šole | m2 | 11.8 |  | 0
5 | Priprava ter dodajanje skladiščene rodovitne in dobavljene rodovitne prsti za sadilne jame (drevesa, grmovnice, pokrovne grmovnice, popenjavke); uporabi se lahko rodovitno prst iz odriva; upoštevati vsa potrebna dela, materiale in transporte. UPOŠTEVANO 50% RODOVITNE PRSTI IZ ODRIVA, 50% NOVE RODOVITNE PRSTI! | m3 | 98.0133 |  |  | 0 | 0 | 0
* | območje MONG | m3 | 18.1333 |  | 0
* | območje Zavod za šport | m3 | 66 |  | 0
* | območje Osnovne šole | m3 | 13.88 |  | 0
6a | Saditev dreves. Izkop sadilne jame (velikost sadilne jame je 1,5 x premer bale oziroma konreninske grude, globina sadilne jame mora ustrezati višini koreninske grude), odvoz nerodovitnega materiala, ročno sajenje, dodajanje rodovitne zemlje, gnojenje, zalivanje, pritrditev na oporni količek (vezivo mora dovoljevati nihanje drevesa in slediti rasti v debelino), izdelava zalivalne sklede, ter ostalo pripadajoče delo in materiali. | kos | 67 |  |  | 0 | 0 | 0
* | območje MONG | kos | 12 |  | 0
* | območje Zavod za šport | kos | 44 |  | 0
* | območje Osnovne šole | kos | 11 |  | 0
6b | Transport in saditev mladih dreves izkopanih za območju šolskega kareja (lokacijo določi investitor). Izkop sadilne jame (velikost sadilne jame je 1,5 x premer bale oziroma konreninske grude, globina sadilne jame mora ustrezati višini koreninske grude), odvoz nerodovitnega materiala, ročno sajenje, dodajanje rodovitne zemlje, gnojenje, zalivanje, pritrditev na oporni količek (vezivo mora dovoljevati nihanje drevesa in slediti rasti v debelino), izdelava zalivalne sklede, ter ostalo pripadajoče delo in materiali. | kos | 23 |  | 0 |  |  |  |  | 0
7 | Dobava in transport sadik dreves. VSE SADIKE NAJMANJ 3 KRAT PRESAJENE!: | [5 empty] | 0 | 0
- | Acer campestre, maklen (KG, h=300-350cm), grmasta razrast, | kos | 6
* | območje MONG | kos | 0 |  | 0
* | območje Zavod za šport | kos | 6 |  | 0
* | območje Osnovne šole | kos | 0 |  | 0
- | Aesculus hippocastanum, navadni divji kostanj (KG, o=16-18cm), | kos | 2 |  |  | 0 | 0 | 0
* | območje MONG | kos | 0 |  | 0
* | območje Zavod za šport | kos | 2 |  | 0
* | območje Osnovne šole | kos | 0 |  | 0
- | Carpinus betulus, beli gaber (KG, o=16-18cm), | kos | 15 |  |  | 0 | 0 | 0
* | območje MONG | kos | 0 |  | 0
* | območje Zavod za šport | kos | 13 |  | 0
* | območje Osnovne šole | kos | 2 |  | 0
- | Celtis australis, navadni koprivovec (KG, o=16-18cm), | kos | 6 |  |  | 0 | 0 | 0
* | območje MONG | kos | 0 |  | 0
* | območje Zavod za šport | kos | 5 |  | 0
* | območje Osnovne šole | kos | 1 |  | 0
- | Cercis siliquastrum / navadni jadikovec (KG, o=12-14cm), | kos | 2 |  |  | 0 | 0 | 0
* | območje MONG | kos | 2 |  | 0
* | območje Zavod za šport | kos | 0 |  | 0
* | območje Osnovne šole | kos | 0 |  | 0
- | Chamaecyparis lawsoniana (KG, v=300-350cm), | kos | 1 |  |  | 0 | 0 | 0
* | območje MONG | kos | 0 |  | 0
* | območje Zavod za šport | kos | 1 |  | 0
* | območje Osnovne šole | kos | 0 |  | 0
- | Fagus sylvatica, bukev (KG, o=16-18cm), | kos | 3 |  |  | 0 | 0 | 0
* | območje MONG | kos | 0 |  | 0
* | območje Zavod za šport | kos | 3 |  | 0
* | območje Osnovne šole | kos | 0 |  | 0
- | Prunus avium, češnja (o=16-18cm), | kos | 2 |  |  | 0 | 0 | 0
* | območje MONG | kos | 0 |  | 0
* | območje Zavod za šport | kos | 1 |  | 0
* | območje Osnovne šole | kos | 1 |  | 0
- | Prunus dulcis, mandelj (o=16-18cm), | kos | 4 |  |  | 0 | 0 | 0
* | območje MONG | kos | 0 |  | 0
* | območje Zavod za šport | kos | 4 |  | 0
* | območje Osnovne šole | kos | 0 |  | 0
- | Robinia pseudoacacia `Bessoniana`, robinija (KG, o=16-18cm), | kos | 4 |  |  | 0 | 0 | 0
* | območje MONG | kos | 0 |  | 0
* | območje Zavod za šport | kos | 4 |  | 0
* | območje Osnovne šole | kos | 0 |  | 0
- | Sophora japonica, sofora (KG, o=16-18cm), | kos | 10 |  |  | 0 | 0 | 0
* | območje MONG | kos | 10 |  | 0
* | območje Zavod za šport | kos | 0 |  | 0
* | območje Osnovne šole | kos | 0 |  | 0
- | Sorbus aucuparia, jerebika (KG, o=16-18cm), | kos | 3 |  |  | 0 | 0 | 0
* | območje MONG | kos | 0 |  | 0
* | območje Zavod za šport | kos | 0 |  | 0
* | območje Osnovne šole | kos | 3 |  | 0
- | Tilia cordata, lipovec (KG, o=18-20cm), | kos | 2 |  |  | 0 | 0 | 0
* | območje MONG | kos | 0 |  | 0
* | območje Zavod za šport | kos | 2 |  | 0
* | območje Osnovne šole | kos | 0 |  | 0
- | Tilia platyphyllos, lipa (KG, o=18-20cm), drevoredno drevo, | kos | 4 |  |  | 0 | 0 | 0
* | območje MONG | kos | 0 |  | 0
* | območje Zavod za šport | kos | 0 |  | 0
* | območje Osnovne šole | kos | 4 |  | 0
- | sadno drevje (v=200-250cm). | kos | 3 |  |  | 0 | 0 | 0
* | območje MONG | kos | 0 |  | 0
* | območje Zavod za šport | kos | 3 |  | 0
* | območje Osnovne šole | kos | 0 |  | 0
8 | Saditev žive meje. Izkop sadilnega jarka oziroma sadilne jame (priprava rastišča v globini 40cm), odvoz nerodovitnega materiala, ročno sajenje, dodajanje rodovitne zemlje, gnojenje, zalivanje ter ostalo pripadajoče delo in materiali. | kos | 731 |  |  | 0 | 0 | 0
* | območje MONG | kos | 230 |  | 0
* | območje Zavod za šport | kos | 453 |  | 0
* | območje Osnovne šole | kos | 48 |  | 0
9 | Dobava in transport sadik žive meje (razvit koreninski sistem, pet poganjkov):
- | Prunus laurocerasus, lovorikovec, 1 krat presajen, L, v=60-80cm, sadi se 3 sadike/tm. | kos | 731 |  |  | 0 | 0 | 0
* | območje MONG | kos | 230 |  | 0
* | območje Zavod za šport | kos | 453 |  | 0
* | območje Osnovne šole | kos | 48 |  | 0
10 | Saditev grmovnic. Izkop sadilnega jarka oziroma sadilne jame (priprava rastišča v globini 40cm), odvoz nerodovitnega materiala, ročno sajenje, dodajanje rodovitne zemlje, gnojenje, zalivanje ter ostalo pripadajoče delo in materiali. | kos | 62 |  |  | 0 | 0 | 0
* | območje MONG | kos | 0 |  | 0
* | območje Zavod za šport | kos | 62 |  | 0
* | območje Osnovne šole | kos | 0 |  | 0
11 | Dobava in transport sadik grmovnic (razvit koreninski sistem, pet poganjkov):
- | Pinus mugo, rušje, 1 krat presajen, L, v=50-60cm. | kos | 62 |  |  | 0 | 0 | 0
* | območje MONG | kos | 0 |  | 0
* | območje Zavod za šport | kos | 62 |  | 0
* | območje Osnovne šole | kos | 0 |  | 0
12 | Saditev plezalk. Izkop sadilnega jarka oziroma sadilne jame (priprava rastišča v globini 40cm), odvoz nerodovitnega materiala, ročno sajenje, dodajanje rodovitne zemlje, gnojenje, zalivanje ter ostalo pripadajoče delo in materiali. | kos | 10 |  |  | 0 | 0 | 0
* | območje MONG | kos | 0 |  | 0
* | območje Zavod za šport | kos | 0 |  | 0
* | območje Osnovne šole | kos | 10 |  | 0
13 | Dobava in transport sadik plezalk:
- | Parthenocissus tricuspidata 'Veitchii', divja trta (h=100-125cm). | kos | 10 |  |  | 0 | 0 | 0
* | območje MONG | kos | 0 |  | 0
* | območje Zavod za šport | kos | 0 |  | 0
* | območje Osnovne šole | kos | 10 |  | 0
VI. | ZASADITEV SKUPAJ |  |  |  | 0 | 0 | 0 | 0 |  | 0
* | območje MONG |  |  |  | 0
* | območje Zavod za šport |  |  |  | 0
* | območje Osnovne šole |  |  |  | 0

## Urbana oprema
VII. | IGRALA IN URBANA OPREMA |  |  |  | OŠMŠ | ZAVOD ZA ŠPORT | MONG
V popisu opreme so navedena komercialna imena proizvajalcev in artiklov, ki so bili upoštevani pri projektiranju obravnavanih območij. V primeru da ponudnik ponuja alternativno opremo, ki je sicer funkcionalno, kvalitetno in oblikovno enotna ter enakovredna oziroma primerljiva s projektom definirani, mora na lastne stroške zagotoviti preprojektiranje vseh stičnih površin in ureditev na katere vpliva izbor opreme: zasnova območij in vrste podlag in finalnih tlakov, zasaditvena ureditev (zahtevani odmiki od območja opreme), odvodnjavanje površin, oblikovanje terena, odmiki med posameznimi elementi opreme...
| OPIS POSTAVKE | E |  | €/EM
1 | kompleksno igralo (kot na primer KOMPAN, Giant Reed COR104401-1103) | kos | 1 |  |  | 0
veliko kompleksno plezalo z elementi: - Vrvno plezalo v obliki vijaka dolžine 6 m (plezanje in urjenje ravnotežja, uporaba celega telesa) - Ravno vrvno plezalo z dvema horizontalnima vrvema, povezanima z vertikalnimi vrvmi dolžine 3 m - Vrvno linijsko plezalo prereza v obliki trapeza, namenjeno hoji po vrvi in premagovanju ovir za urjenje moči rok in nog in prehajanje preko ovir dolžine 6 m - 2 x vrv z oprijemali za premikanje telesa s preprijemanjem rok, namenjeno krepitvi ramenskega obroča dolžine 6 m - Trikotna horizontalna mreža za plezanje, sedenje in ležanje na višini površine 4,5 m2 - Vrvni most z gibljivimi ploščami za urjenje ravnotežja dolžine 3 m - Dve krožni enojni gugalnici obešeni na skupno vrv dolžine 6 m za urjenje notranjih trebušnih mišic in ramenskega obroča in skupinsko igro ter igro v dvoje - »gnezdo« premera 1,2 m iz gumijastih plošč, ki omogoča skupno domišljijsko igro in priložnosti za druženje in skrivanje - Debelejšo vrv iz kokosove mreže za hojo po vrvi z vrvjo na višini za ravnotežje v dolžini 3 m ; starostna skupina 5+, kapaciteta: 77 uporabnikov; zunanje dimenzije: 13,96 + 10,64 (višina: 6,9 cm) materiali: plezalna vrv: poliamidna preja z jekleno sredico debeline > 19 mm s konektorji iz nerjavečega jekla, UV odporni in drugi nerjaveči materiali
dobava, prevoz, montaža, vključno z vsemi deli in materialom za izvedbo temeljenja
2 | Skakalci (kot na primer SMB MODUTRAMP® LOOP No. 7231201 in TRIPLE-FUN PI No. 7221021)
Skakalec je vgrajen v Vroče pocinkano jekleno ogrodje - plošče so privarjene na okvir in na njih je pritrjen napenjalni vzmetni sistem. Vzmetni sistem je izdelan s plastičnimi podložki med vzmetmi in notranjimi stranicami pritrdilnih plošč ter samomazalnimi pušami z navadnimi ležaji, ki zmanjšujejo obrabo vzmeti na vzmetenju okvirja. Igralo je izdelano z robustnimi vzmetmi - kot npr. DURAPTEQ® (iz marteriala PA6, 100% nemešan poliamid, ki ga je mogoče reciklirati) in ima lamelna krila, ki so optimizirana za zaprto skakalno površino in za preprečevanje padca majhnih predmetov v prostor podkonstrukcije. Igralo se dobavi brez EPDM robov
| večji krožni sestav z desetimi ponjavami, starostna skupina 3+, kapaciteta: 10uporabnikov; zunanje dimenzije: 6.15 x 3.70 m | kos | 1 |  |  | 0
| tri skakalci rasporejeni v trikotnik, fi 120 cm, starostna skupina 3+, kapaciteta: 3 uporabnikov; zunanje dimenzije: 3.48 x 3.25 m | kos | 1 |  |  | 0
dobava in vgradnja vseh potrebnih materialov, prevoz, vključno z vsemi deli in materiali
3 | Kotna klop iz reciklirane plastične mase (kot na primer OUT-SIDER: Loop corner #171) | kos | 17 |  |  | 0 | 0
kotna klop iz reciklirane plastične mase, polnjena z vodo ali peskom (namesto temeljenja) 90-stopinjski modul. Material: Rotacijski polietilen, debel 6 mm, barvan po izboru projektanta. Dimenzije: 1400 x 1400mm x 400mm, širina (prerez): 400mm Sestavljanje in pritrditev: Moduli so na obeh koncih povezani z veznimi elementi. Polnenje z vodo (160 litrov) / peskom (100 kg).
dobava in vgradnja vseh potrebnih materialov, prevoz, vključno z vsemi deli in materiali
* | območje MONG |  | 8
* | območje Zavod za šport |  | 9
4 | Ločna klop iz reciklirane plastične mase (kot na primer OUT-SIDER: Loop arc #137) | kos | 6 |  |  | 0 | 0
krožna klop iz reciklirane plastične mase, polnjena z vodo ali peskom (namesto temeljenja) Ukrivljeni modul, material: rotacijski oblikovani polietilen, debeline 6 mm, barvan. Dimezije: 1350 mm, 400 mm, širina (prerez): 400 mm. Pritrditev: polnenje z vodo / peskom
dobava in vgradnja vseh potrebnih materialov, prevoz, vključno z vsemi deli in materiali
* | območje MONG |  | 1
* | območje Zavod za šport |  | 5
5 | Linijska klop iz reciklirane plastične mase (kot na primer OUT-SIDER: Loop line #140) | kos | 16 |  |  | 0 | 0
ravna klop iz reciklirane plastične mase, polnjena z vodo ali peskom (namesto temeljenja) Samostojna ali kombinirana z ukrivljenimi moduli po načrtu. Material: Rotacijski polietilen, debel 8 mm, barvan. Mere: 2000 x 400mm. Pritrditev: polnenje z vodo / peskom
dobava in vgradnja vseh potrebnih materialov, prevoz, vključno z vsemi deli in materiali
* | območje MONG |  | 8
* | območje Zavod za šport |  | 8
6 | Stol iz reciklirane plastične mase (kot na primer OUT-SIDER: Loop up #198) | kos | 7 |  |  | 0
Element iz reciklirane plastične mase za sedenje in skakanje, polnjen z vodo ali peskom (namesto temeljenja) Material: rotacijski oblikovani polietilen, debeline 6 mm, barvan. Dimenzije: fi=540 + v=400mm. Temeljen v tla!
dobava in vgradnja vseh potrebnih materialov, prevoz, vključno z vsemi deli in materiali
7 | Miza iz reciklirane plastične mase (kot na primer OUT-SIDER: Loop cone table #169) | kos | 2 |  |  | 0
miza stožčaste oblike iz reciklirane plastične mase, polnjena z vodo ali peskom Material: rotacijski oblikovani polietilen, debeline 6 mm, barvan. Zunanji premer: Ø1130mm / Ø810 x H700mm. Notranji premer: Ø720 / 380mm Pritrditev: polnenje z vodo / peskom.
dobava in vgradnja vseh potrebnih materialov, prevoz, vključno z vsemi deli in materiali
8 | Igralo za sedenje na različnih višinah iz reciklirane plastične mase (kot na primer OUT-SIDER: BOA #139) | kos | 3 |  |  | 0
skulpturalni element za sedenje na različnih višinah in ležanje iz reciklirane plastične mase, polnjen z vodo ali peskom (brez temeljenja) Material: Rotacijski polietilen, debel 6 mm, barvan. Mere: 2400 x 1200 x 1200mm. Pritrditev: Napolnitev z vodo (450 litrov) / peskom (450 kg) skozi vgrajene čepe.
dobava in vgradnja vseh potrebnih materialov, prevoz, vključno z vsemi deli in materiali
9 | Sestavljena oprema za vadbo (kot na primer KOMPAN: Combi 3 FSW103) | kos | 1 |  |  | 0
sestavljena kompleksna oprema za vadbo, primerno za odrasle, zunanjih dimenzij 8,3 x 2,5 m stojke so iz vrocega galvaniziranega jekla, prašno barvane poizboru projektanta (fi 101,2 / 2mm); konektorji so izdelani iz litega jekla; vsa držala in palice so iz galvaniziranih S235JP jeklenih palic dimenzij fi=32 mm. Vrvi so iz OV stabilizirane PA preje z jekleno sredico. maximalna višina padca: 133cm
dobava in vgradnja vseh potrebnih materialov, prevoz, vključno z vsemi deli in materiali
10 | Oprema za vadbo - bradlja (kot na primer KOMPAN: FSW 201) | kos | 1 |  |  | 0
vadbena oprema - bradlja, primerna za odrasle, zunanjih dimenzij 1,96 x 0,64 m stojke so iz vrocega galvaniziranega jekla, prašno barvane poizboru projektanta (fi 101,2 / 2mm); konektorji so izdelani iz litega jekla; vsa držala in palice so iz galvaniziranih jeklenih palic dimenzij fi=38 mm. maximalna višina padca: 109 cm
dobava in vgradnja vseh potrebnih materialov, prevoz, vključno z vsemi deli in materiali
11 | Miza z dvema klopema (kot na primer OUT-SIDER: Plateau picnic I #177) | kos | 3 |  | 0
miza s fiksnima dvema klopema, Material: Robusten sedež / miza, večplastni in barvan 12 mm HPL (visokotlačni laminat) v barvi po izboru projektanta. Odporen na UV in vremenske vplive. Okvir iz vroče pocinkanega jekla + teksturirana antrahitna barva v prahu. Mere: L2460 x B1830 x H730mm. Višina sedeža: 430mm. Sedeži 6-8, vključno z dvema invalidskima vozičkoma. Pritrditev: 4 x Ø14 mm luknje. Za pritrditev v temelje.
dobava in vgradnja vseh potrebnih materialov, prevoz, vključno z vsemi deli in materiali
12 | Miza s klopjo (kot na primer OUT-SIDER: Plateau picnic O #177) | kos | 6 |  | 0
miza s fiksno okroglo klopjo, Material: Robusten sedež / miza, večplastni in barvan 12 mm HPL (visokotlačni laminat) v barvi po izboru projektanta. Odporen na UV in vremenske vplive. Okvir iz vroče pocinkanega jekla + teksturirana antrahitna barva v prahu. Mere: L2730 x B1830 x H730mm. Višina sedeža: 430mm. Sedeži 10-12 oseb. Pritrditev: 4 x Ø14 mm luknje. Za pritrditev v temelje.
dobava in vgradnja vseh potrebnih materialov, prevoz, vključno z vsemi deli in materiali
13 | Visoke grede | kos | 5 |  | 0
dobava in montaža lesenih (macesnovih) visokih gred (2kos 4x0,8m; 3kos 2x0,8m; višine 0,5m) s polnilom (sekanci, Urbanscape kosmiči za zadrževanje vlage, vrtna zemlja - presejana, pognojena in pripravljena za sajenje), polnjenjem po slojih, prevozom ter vključno z vsemi deli in materiali.
14 | Pitnik (kot na primer: Santa&Cole Atlantida) | kos | 2 |  |  | 0 | 0
dobava in montaža monolitnega nerjavnega litoželeznega pitnika pobarvanega v črno. Telo pitnika je visoko 120 cm, od tega je 10 cm vgrajenega pod površino. Širina pitnika je 30 cm, globina pa 15 cm. Na zgornjem delu je vgrajena ravna medeninasta pipa, ki jo aktiviramo s pritiskom na gumb, pipa se mora samodejno zapreti. Voda teče navpično navzdol na litoželezno rešetko veliko 30 x 90 cm, le-ta leži v pocinkanem okvirju, ki je vbetoniran v podlago.
* | območje MONG |  | 1
* | območje Zavod za šport |  | 1
15 | Stojala za kolesa | kos | 32 |  |  | 0 | 0
Stojala za kolesa oblikovana po skici v tehničnem poročilo; iz jeklene, vroče cinkane in prašno barvane cevi (fi=40, s=3), ukrivljene ali sorodnega tipskega izdelka. Barvo določi projektant! Pritrjevanje v tlakovano, peščeno ali raščeno podlago se izvede s temeljenjem in sidranjem cevi v betonski točkovni temelj
* | območje MONG |  | 8
* | območje Zavod za šport |  | 24
16 | Koš za smeti (kot na primer: Koš za odpadke CRYSTAL, trodelni, velik) | kos | 5 |  |  |  | 0
koš za odpadke iz ogrodja iz jeklene pločevine, vroče cinkan in prašno barvan, v nerjavni pločevini, dimenzij 945 x 260 do 985 mm, 55 + 2x32 litrov, odklepanje s trikornim ključem (prednja stena se sprosti s tri-kotnim ključem, praznenje notranje cinkane posode ki je snemljiva), vijačenje v betonski temelj; dobava in montaža, vključno z vsemi deli in materiali
17 | Tabla za slepe | kos | 1 |  |  |  | 0
Označbena tabla za slepe. Tabla dimenzij po projektu, na podstavku, vključno s temeljem tabla opremljena z braillovo pisavo in taktilnimi znaki. Braillova pisava je standardne velikosti: premer pike: 1,5 mm, razmaki med pikami: 2,5 mm, horizontalni razmaki: 6 mm, vertikalni razmaki: 10 mm. Tabla izdelana iz materiala, ki je odporen na vlago, temperaturne spremembe in sonce. Nameščena tako, da jih uporabniki lahko dosežejo. Tabla naj prikazuje situacijo in dostope. Cena vključuje delo oblikovalca in stroške vseh del, oblikovanja, priprave za tisk, materialov in izvedbe tiska ter dobavo, prevoz in montažo table, vključno z vsemi deli in materialom.
VII. | SKUPAJ OPREMA |  |  |  | 0 | 0 | 0 | 0

## rekap - VODOVOD
PREDRAČUN S PROJEKTANTSKO OCENO STROŠKOV
OBJEKT: |  | Šolski kare
NAČRT: |  | Načrt vodovoda
INVESTITOR: |  | Mestna občina Nova Gorica Trg Edvarda Kardelja 1 5000 Nova Gorica
ŠT. PROJEKTA: |  | 8721
ŠT. NAČRTA: |  | 8721_V
FAZA: |  | PZI
DATUM: |  | oktober 2020
|  | OPIS | CENA |  | UPRAVIČENI STROŠKI ZNOTRAJ OBMOČJA | NEUPRAVIČENI STROŠKI ZNOTRAJ OBMOČJA | NEUPRAVIČENI STROŠKI ZUNAJ OBMOČJA | SKUPAJ
SKUPNA REKAPITULACIJA
|  | prestavitev javnega vodovoda |  | EUR | 0 |  |  | 0
|  | pitnik 1, vodovodni priključek in interni vodovod |  | EUR | 0 | 0 | 0 | 0
|  | pitnik 2, vodovodni priključek in interni vodovod |  | EUR |  |  |  | 0
|  | SKUPAJ | 0 | EUR
|  | Davek na dodano vrednost (22%) | 0 | EUR
|  | PROJEKTANTSKA OCENA (vključno z DDV): | 0 | EUR

## javni vodovod
POPIS DEL S PREDIZMERAMI IN PREDRAČUNOM
OBJEKT: |  | Šolski kare
NAČRT: |  | Načrt vodovoda
DEL: |  | prestavitev javnega vodovoda
INVESTITOR: |  | Mestna občina Nova Gorica Trg Edvarda Kardelja 1 5000 Nova Gorica
ŠT. PROJEKTA: |  | 8721
ŠT. NAČRTA: |  | 8721_V
FAZA: |  | PZI
DATUM: |  | oktober 2020
| ŠT. POSTAVKE | OPIS | ENOTA | KOL | CENA NA ENOTO | CENA | UPRAVIČENI STROŠKI ZNOTRAJ OBMOČJA
REKAPITULACIJA
| 1 | PRIPRAVLJALNA DELA |  |  | EUR | 0 | 0
| 2 | ZEMELJSKA DELA |  |  | EUR | 0 | 0
| 3 | MONTAŽNA DELA |  |  | EUR | 0 | 0
| 4 | NABAVA MATERIALA |  |  | EUR | 0 | 0
| 5 | ZAKLJUČNA DELA |  |  | EUR | 0 | 0
| SKUPAJ |  |  |  | EUR | 0 | 0
| 1,0 | PRIPRAVLJANA DELA
Priprava gradbišča v dolžini l=47 m, odstranitev eventuelnih ovir in utrditev delovnega platoja. Po končanih delih se gradbišče pospravi in vzpostavi v prvotno stanje.
| 1.01 | priprava 100% | kos | 1 |  | 0 | 0
| 1.02 | vzpostavitev 100% |  | 1 |  | 0 | 0
| 1.03 | Zakoličenje osi cevovoda z zavarovanjem osi, oznako horizontalnih in vertikalnih lomov, oznako vozlišč, odcepov in zakoličba mesta prevezave na obstoječi cevovod. Obračun za 1 m1. | m1 | 47 |  | 0 | 0
| 1.04 | Postavitev gradbenih profilov na vzpostavljeno os trase cevovoda ter določitev nivoja za merjenje globine izkopa in polaganje cevovoda. Obračun za 1 kos. | kos | 7 |  | 0 | 0
|  | PRIPRAVLJALNA DELA |  |  | skupaj | 0 | 0
| 2,0 | GRADBENA DELA
Opomba: trasa vodovoda poteka v trasi predvidene tlakovane pešpoti. Izdelava pešpoti je predmet Načrta krajinske arhitekture.
| 2.01 | Strojni izkop jarka globine do 2,00 m v terenu III. kat. z odlaganjem na rob izkopa. Izkop se izvaja z brežinami v naklonu 70˚. Obračun za 1 m3. | m3 | 57 |  | 0 | 0
| 2.02 | Ročni izkop jarka globine do 2,00 m v terenu III. kat. z odlaganjem na rob izkopa. Izkop se izvaja z brežinami v naklonu 70˚. Obračun za 1 m3. | m3 | 3 |  | 0 | 0
| 2.03 | Odvoz odkopanega materiala na trajno gradbeno deponijo do 15 km z nakladanjem na kamion, razkladanjem, razgrinjanjem, planiranjem in utrjevanjem v slojih po 50 cm. V ceno je vključen tudi strošek deponije. Obračun za 1 m3. | m3 | 19 |  | 0 | 0
| 2.04 | Ročno planiranje dna jarka v projektiranem padcu. Obračun za 1 m2. | m2 | 33 |  | 0 | 0
| 2.05 | Nabava in dobava peska gr. 0-16 mm in izdelava nasipa za izravnavo dna jarka debeline 10 cm, s planiranjem in utrjevanjem do 95 % trdnosti po standardnem Proctorjevem postopku. Obračun za 1 m3. | m3 | 4 |  | 0 | 0
| 2.06 | Nabava, dobava in izdelava nasipa 20 cm nad temenom cevi iz peska granulacije 0-16 mm. Na peščeno posteljico se izvede 3-5 cm deb. ležišče cevi. Obsip cevi se izvaja v slojih po 15 cm, istočasno na obeh straneh cevi z utrjevanjem po standardem Proktorjevem postopku. Obračun za 1 m3. | m3 | 14 |  | 0 | 0
| 2.07 | Zasip jarka z izkopanim materialom do nivoja humusa z utrjevanjem v plasteh po 20 cm. Obračun za 1 m3. | m3 | 42 |  | 0 | 0
| 2.08 | Črpanje vode iz gradbene jame v času gradnje. Obračun za 1 uro. | ur | 10 |  | 0 | 0
|  | GRADBENA DELA |  |  | skupaj | 0 | 0
| 3 | MONTAŽNA DELA
Priprava gradbišča, določitev deponije vodovodnega materiala in zavarovanje. Po končanih delih se gradbišče pospravi in vzpostavi v prvotno stanje.
| 3.01 | priprava 100% | kos | 1 |  | 0 | 0
| 3.02 | vzpostavitev 100% | kos | 1 |  | 0 | 0
| 3.03 | Prekinitev oskrbe na obstoječem vodovodnem cevovodu z obvestilom porabnikom. Ocena stroškov. | kos | 1 |  | 0 | 0
| 3.04 | Izpraznitev obstoječega cevovoda NL DN 150, priključitev novega cevovoda. Obračun za 1 kos. | kos | 1 |  | 0 | 0
| 3.05 | Prenos, spuščanje in polaganje cevi NL DN 150 v jarek in ter poravnanje v horizontalni in vertikalni smeri. Obračun za 1 m1. | m1 | 47 |  | 0 | 0
| 3.06 | Prenos, spuščanje in polaganje NL elementov teže do 25 kg v jarek ter poravnanje v vertikalni in horizontalni smeri. Obračun za 1 kos. | kos | 15 |  | 0 | 0
| 3.07 | Montaža NL cevi DN 150 na predhodno pripravljeno peščeno posteljico po navodilih projektanta in proizvajalca. Obračun za 1 m1. | m1 | 47 |  | 0 | 0
| 3.08 | Montaža ravnih vmesnih cevnih kosov DN 150. Obračun za 1 kos. | kos | 5 |  | 0 | 0
| 3.09 | Montaža fazonskih kosov DN 150 na prirobnico. Obračun za 1 kos. | kos | 2 |  | 0 | 0
| 3.1 | Montaža fazonskih kosov DN 150 na obojko. Obračun za 1 kos. | kos | 6 |  | 0 | 0
| 3.11 | Montaža spojnih kosov DN 150 na prirobnico. Obračun za 1 kos. | kos | 2 |  | 0 | 0
| 3.12 | Izvedba tlačnega preizkusa cevovoda. Obračun za 1 kos. | kos | 1 |  | 0 | 0
| 3.13 | Dezinfekcija cevovoda pred izvedbo prevezav in vključitvijo v obratovanje. Postavka vključuje izpiranje cevovoda in pridobitev atesta ustreznosti kvalitete vode. Obračun za 1 kos. | kos | 1 |  | 0 | 0
| 3.14 | Nabava in polaganje opozorilnega traku nad vodovodnimi cevmi. Obračun po 1 m1. | m1 | 47 |  | 0 | 0
|  | MONTAŽNA DELA |  |  | skupaj | 0 | 0
| 4 | NABAVA MATERIALA
cevi
| 4.01 | NL cev, standard C40, s tesnilom za sidrni spoj, DN 150. | m1 | 48 |  | 0 | 0
NL ravni vmesni cevni kosi
| 4.02 | ravni vmesni cevni kos, l=500 mm, DN 150 | kos | 5 |  | 0 | 0
NL fazonski kosi, prirobnični spoj
| 4.03 | F kos, PN 10-16, DN 150. | kos | 2 |  | 0 | 0
NL fazonski kosi, obojčni spoj
| 4.04 | MMK kos 11°, PN 10-16, sidrni spoj, DN 150. | kos | 1 |  | 0 | 0
| 4.05 | MMK kos 22°, PN 10-16, sidrni spoj, DN 150. | kos | 4 |  | 0 | 0
| 4.06 | MMK kos 45°, PN 10-16, sidrni spoj, DN 150. | kos | 1 |  | 0 | 0
NL spojni kosi, prirobnični spoj
| 4.07 | Univerzalna spojka za cev NL DN 150, PN 10, DN 150. | kos | 2 |  | 0 | 0
profilirana medprirobnična tesnila z jeklenim obročem
| 4.08 | DN 150 | kos | 2 |  | 0 | 0
vijaki z matico in podložko iz nerjavečega materiala
| 4.09 | za DN 150 - M 20/80 | kos | 16 |  | 0 | 0
| 4.11 | Transportni stroški nabave materiala. | kos | 1 |  | 0 | 0
|  | NABAVA VODOVODNEGA MATERIALA |  |  | skupaj | 0 | 0
| 5 | ZAKLJUČNA DELA
| 5.01 | Izdelava geodetskega posnetka v papirni in elektronski obliki | kos | 1 |  | 0 | 0
| 5.02 | Izdelava PID-a skladno z GZ in dopolnitvami ter po zahtevah bodočega upravljavca vodovoda. | kos | 1 |  | 0 | 0
|  | ZAKLJUČNA DELA SKUPAJ |  |  | skupaj | 0 | 0

## priključek pitnik 1
POPIS DEL S PREDIZMERAMI IN PREDRAČUNOM
OBJEKT: |  | Šolski kare
NAČRT: |  | Načrt vodovoda
DEL: |  | priključek pitnik 1
INVESTITOR: |  | Mestna občina Nova Gorica Trg Edvarda Kardelja 1 5000 Nova Gorica
ŠT. PROJEKTA: |  | 8721
ŠT. PROJEKTA: |  | 8721_V
DATUM: |  | oktober 2020
| ŠT. POSTAVKE | OPIS | ENOTA | KOL | CENA NA ENOTO | CENA | KOL | UPRAVIČENI STROŠKI ZNOTRAJ OBMOČJA | KOL | NEUPRAVIČENI STROŠKI ZNOTRAJ OBMOČJA | KOL | NEUPRAVIČENI STROŠKI ZUNAJ OBMOČJA | SKUPAJ
REKAPITULACIJA
| 1 | GRADBENA DELA |  |  | EUR |  |  | 0 |  | 0 |  | 0 | 0
| 2 | MONTAŽNA DELA |  |  | EUR |  |  | 0 |  | 0 |  | 0 | 0
| 3 | NABAVA MATERIALA |  |  | EUR |  |  | 0 |  | 0 |  | 0 | 0
| 4 | ZAKLJUČNA DELA |  |  | EUR |  |  | 0 |  | 0 |  |  | 0
|  | SKUPAJ (brez DDV) |  |  | EUR |  |  | 0 |  | 0 |  | 0 | 0
| 1 | GRADBENA DELA
| 1.01 | Gradbena dela pri izvedbi hišnega priključka od navezave na javni vodovod do vodomernega mesta v utrjeni površini (asfalt, tlakovci): rušenje ovir na trasi, strojno-ročni izkop globine do 1,5 m in širine 0,50 m, izvedba peščene posteljice in obsipa priključka, zasip vodovodnega jarka delno z izkopanim materialom , utrjevanje zasipa z odvozom viška materiala, postavitev cestnih kap hišnih priključkov na niveleto terena in vzpostavitev v prvotno stanje po izvedbi hišnega priključka. Obračun za 1 m1. | m1 | 7 |  | 0 |  | 0 |  |  |  | 0
| 1.02 | Gradbena dela pri izvedbi internega vodovoda v neutrjeni površini od navezave na vodomerno mesto do uporabnika: rušenje ovir na trasi, strojno-ročni izkop globine do 1,5 m in širine 0,50 m, izvedba peščene posteljice in obsipa cevi, zasip vodovodnega jarka delno z izkopanim materialom, utrjevanje zasipa z odvozom viška materiala in vzpostavitev v prvotno stanje po izvedbi internega cevovoda. Obračun za 1 m1. | m1 | 12 |  |  | 10 | 0 | 2 | 0
| 1.03 | Gradbena dela za vgradnjo montažnega vodomernega jaška: izkop gradbene jame, poravnanje dna gradbene jame, izvedba betonskega temelja iz betona C16/20, dim 140x140 cm, deb. 20 cm, zasip gradbene jame z izkopanim materialom, odvoz odvečnega materiala na deponijo. Površina terena se uredi skladno z obstoječo ureditvijo. Obračun za 1 kos. | kos | 1 |  | 0 |  | 0
|  | GRADBENA DELA |  |  | skupaj |  |  | 0 |  | 0 |  | 0
| 2 | MONTAŽNA DELA
| 2.01 | Montaža priključne cevi PE 100, PN 16, d 32 za hišne priključke v zaščitno cev vključno s povezavo na ločno spojko pri zasunu in armaturo v merilnem mestu. Obračun za 1 m1. | m1 | 7 |  | 0 |  | 0 |  |  |  | 0
| 2.02 | Montaža interne cevi PE 100, PN 16, d 32 v zaščitno cev vključno s povezavo v merilnem mestu in na mestu porabe. Obračun za 1 m1. | m1 | 12 |  |  | 10 | 0 | 2 | 0
| 2.03 | Montaža zaščitne cevi priključne cevi PE 80, PN 8, d 75. Obračun za 1 m1. | m1 | 7 |  | 0 |  | 0 |  |  |  | 0
| 2.04 | Montaža zaščitne cevi interne cevi PE 80, PN 8, d 75. Obračun za 1 m1. | m1 | 12 |  |  | 10 | 0 | 2 | 0
| 2.05 | Montaža navrtnega oklepa za cev NL DN 150 in zasuna za cev PE d 32 z montažo vgradne garniture in cestne kape, vključno s prehodno ločno spojko za PE cev d 32. Obračun za 1 kos. | kos | 1 |  | 0 | [5 empty] | 0
| 2.06 | Montaža elementov v vodomerni jašek s predhodno demontažo obstoječih. Obračun za 1 vodomerni jašek. | kos | 1 |  | 0 |  | 0
| 2.07 | Izvedba tlačnega preizkusa. Obračun na 1 kos. | kos | 3 |  | 0 |  | 0
| 2.08 | Izpiranje cevi hišnega priključka. Obračun za 1 kos. | kos | 3 |  | 0 |  | 0
| 2.09 | Nabava in polaganje signalnega traku nad cevjo hišnega priključka. | m1 | 19 |  |  | 17 | 0 | 2 | 0
|  | MONTAŽNA DELA |  |  | skupaj |  |  | 0 |  | 0 |  | 0
| 3 | NABAVA MATERIALA
| 3.01 | Cev PE 100, PN 16, d 32. | m1 | 22 |  |  | 20 | 0 | 2 | 0 |  | 0
| 3.02 | Cev PE 80, PN 8, d 75. | m1 | 22 |  |  | 20 | 0 | 2 | 0 |  | 0
| 3.03 | Univerzalni navrtni oklep za NL DN 150 z zaporno armaturo DN 25, ločno spojko za PE cev d 32, z vgradno garnituro in cestno kapo s podložnim obročem DN 150 / d 32 | kos | 1 |  | 0 | [5 empty] | 0
| 3.04 | Gumi tesnilo za PE cev d 75/32. | kos | 3 |  |  | 2 | 0 | 1 | 0
| 3.05 | Vodomerni jašek iz poliestra premera 1000 mm, globine 1400 mm, kompletno z vstopno lestvijo iz nerjavečega jekla in povoznim pokrovom dim. 600x600 mm, standard EN 124, B125, vstopna lestev iz nerjevečega jekla standard SIST EN 14396:2004 oz. 13101:2003. Obračun za 1 kos. | kos | 1 |  | 0 |  | 0
oprema vodomernega jaška
| 3.06 | prehodna spojka, d 32/1" | kos | 3 |  |  | 2 | 0 | 1 | 0
| 3.07 | T kos, 1"/1" | kos | 1 |  | 0 |  | 0
| 3.08 | vmesni cevni kos, l=40 mm | kos | 1 |  | 0 |  | 0
| 3.09 | koleno, 1" | kos | 1 |  | 0 |  | 0
| 3.1 | privijalo, 1" | kos | 4 |  |  | 2 | 0 | 2 | 0
| 3.11 | zmanjševalni kos 1"/3/4" | kos | 4 |  |  | 2 | 0 | 2 | 0
| 3.12 | krogelni ventil, 1" | kos | 2 |  |  | 1 | 0 | 1 | 0
| 3.13 | krogelni ventil, 1", z izpustom | kos | 2 |  |  | 1 | 0 | 1 | 0
| 3.14 | volumetrični vodomer, DN 20 (3/4"), skupaj s holandcema in nepovratnim ventilom (vložek), z možnostjo namestitve impulznega senzorja | kos | 2 |  |  | 1 | 0 | 1 | 0
| 3.15 | konzola za namestitev vodomera | kos | 2 |  |  | 1 | 0 | 1 | 0
| 3.17 | Transportni stroški nabave materiala. | kos | 1 |  |  |  | 0 |  | 0 |  | 0
|  | NABAVA VODOVODNEGA MATERIALA |  |  | skupaj |  |  | 0 |  | 0 |  | 0
| 4 | ZAKLJUČNA DELA
| 4.01 | Izdelava geodetskega posnetka v papirni in elektronski obliki | kos | 1 |  |  | 0.5 | 0 | 0.5 | 0
| 4.02 | Izdelava PID-a skladno z GZ in dopolnitvami ter po zahtevah bodočega upravljavca vodovoda. | kos | 1 |  |  | 0.5 | 0 | 0.5 | 0
|  | ZAKLJUČNA DELA SKUPAJ |  |  | skupaj |  |  | 0 |  | 0

## priključek pitnik 2
POPIS DEL S PREDIZMERAMI IN PREDRAČUNOM
OBJEKT: |  | Šolski kare
NAČRT: |  | Načrt vodovoda
DEL: |  | priključek pitnik 2
INVESTITOR: |  | Mestna občina Nova Gorica Trg Edvarda Kardelja 1 5000 Nova Gorica
ŠT. PROJEKTA: |  | 8721
ŠT. PROJEKTA: |  | 8721_V
DATUM: |  | oktober 2020
| ŠT. POSTAVKE | OPIS | ENOTA | KOL | CENA NA ENOTO | CENA | UPRAVIČENI STROŠKI ZNOTRAJ OBMOČJA
REKAPITULACIJA
| 1 | GRADBENA DELA |  |  | EUR | 0 | 0
| 2 | MONTAŽNA DELA |  |  | EUR | 0 | 0
| 3 | NABAVA MATERIALA |  |  | EUR | 0 | 0
| 4 | ZAKLJUČNA DELA |  |  | EUR | 0 | 0
|  | SKUPAJ (brez DDV) |  |  | EUR | 0 | 0
| 1 | GRADBENA DELA
| 1.01 | Gradbena dela pri izvedbi hišnega priključka od navezave na javni vodovod do vodomernega mesta v neutrjeni površini: rušenje ovir na trasi, strojno-ročni izkop globine do 1,5 m in širine 0,50 m, izvedba peščene posteljice in obsipa priključka, zasip vodovodnega jarka delno z izkopanim materialom , utrjevanje zasipa z odvozom viška materiala, postavitev cestnih kap hišnih priključkov na niveleto terena in vzpostavitev v prvotno stanje po izvedbi hišnega priključka. Obračun za 1 m1. | m1 | 3 |  | 0 | 0
| 1.02 | Gradbena dela pri izvedbi internega vodovoda od navezave na vodomerno mesto do uporabnika v neutrjeni površini: rušenje ovir na trasi, strojno-ročni izkop globine do 1,5 m in širine 0,50 m, izvedba peščene posteljice in obsipa cevi, zasip vodovodnega jarka delno z izkopanim materialom, utrjevanje zasipa z odvozom viška materiala in vzpostavitev v prvotno stanje po izvedbi internega cevovoda. Obračun za 1 m1. | m1 | 50 |  | 0 | 0
| 1.03 | Gradbena dela za vgradnjo montažnega vodomernega jaška: izkop gradbene jame, poravnanje dna gradbene jame, izvedba betonskega temelja iz betona C16/20, dim 140x140 cm, deb. 20 cm, zasip gradbene jame z izkopanim materialom, odvoz odvečnega materiala na deponijo. Površina terena se uredi skladno z obstoječo ureditvijo. Obračun za 1 kos. | kos | 1 |  | 0 | 0
|  | GRADBENA DELA |  |  | skupaj | 0 | 0
| 2 | MONTAŽNA DELA
| 2.01 | Montaža priključne cevi PE 100, PN 16, d 32 za hišne priključke v zaščitno cev vključno s povezavo na ločno spojko pri zasunu in armaturo v merilnem mestu. Obračun za 1 m1. | m1 | 3 |  | 0 | 0
| 2.02 | Montaža interne cevi PE 100, PN 16, d 32 za hišne priključke v zaščitno cev vključno s povezavo v merilnem mestu in na mestu porabe. Obračun za 1 m1. | m1 | 50 |  | 0 | 0
| 2.03 | Montaža zaščitne cevi priključne cevi PE 80, PN 8, d 75. Obračun za 1 m1. | m1 | 3 |  | 0 | 0
| 2.04 | Montaža zaščitne cevi interne cevi PE 80, PN 8, d 75. Obračun za 1 m1. | m1 | 50 |  | 0 | 0
| 2.05 | Montaža navrtnega oklepa za cev NL DN 150 in zasuna za cev PE d 32 z montažo vgradne garniture in cestne kape, vključno s prehodno ločno spojko za PE cev d 32. Obračun za 1 kos. | kos | 1 |  | 0 | 0
| 2.06 | Montaža elementov v vodomerni jašek s predhodno demontažo obstoječih. Obračun za 1 vodomerni jašek. | kos | 1 |  | 0 | 0
| 2.07 | Priprava na izvedbo tlačnega preizkusa. Obračun na 1 kos. | kos | 1 |  | 0 | 0
| 2.08 | Izpiranje cevi hišnega priključka. Obračun za 1 kos. | kos | 1 |  | 0 | 0
| 2.09 | Nabava in polaganje signalnega traku nad cevjo hišnega priključka. | m1 | 53 |  | 0 | 0
|  | MONTAŽNA DELA |  |  | skupaj | 0 | 0
| 3 | NABAVA MATERIALA
| 3.01 | Cev PE 100, PN 16, d 32. | m1 | 58 |  | 0 | 0
| 3.02 | Cev PE 80, PN 8, d 75. | m1 | 58 |  | 0 | 0
| 3.03 | Univerzalni navrtni oklep za NL DN 150 z zaporno armaturo DN 25, ločno spojko za PE cev d 32, z vgradno garnituro in cestno kapo s podložnim obročem DN 150 / d 32 | kos | 1 |  | 0 | 0
| 3.04 | Gumi tesnilo za PE cev d 75/32. | kos | 2 |  | 0 | 0
| 3.05 | Vodomerni jašek iz poliestra premera 1000 mm, globine 1400 mm, kompletno z vstopno lestvijo iz nerjavečega jekla in povoznim pokrovom dim. 600x600 mm, standard EN 124, B125, vstopna lestev iz nerjevečega jekla standard SIST EN 14396:2004 oz. 13101:2003. Obračun za 1 kos. | kos | 1 |  | 0 | 0
oprema vodomernega jaška
| 3.06 | prehodna spojka, d 32/1" | kos | 2 |  | 0 | 0
| 3.07 | zmanjševalni kos 1"/3/4" | kos | 2 |  | 0 | 0
| 3.08 | krogelni ventil, 1" | kos | 1 |  | 0 | 0
| 3.09 | krogelni ventil, 1", z izpustom | kos | 1 |  | 0 | 0
| 3.1 | volumetrični vodomer, DN 20 (3/4"), skupaj s holandcema in nepovratnim ventilom (vložek), z možnostjo namestitve impulznega senzorja | kos | 1 |  | 0 | 0
| 3.11 | konzola za namestitev vodomera | kos | 1 |  | 0 | 0
| 3.13 | Transportni stroški nabave materiala. | kos | 1 |  | 0 | 0
|  | NABAVA VODOVODNEGA MATERIALA |  |  | skupaj | 0 | 0
| 4 | ZAKLJUČNA DELA
| 4.01 | Izdelava geodetskega posnetka v papirni in elektronski obliki | kos | 1 |  | 0 | 0
| 4.02 | Izdelava PID-a skladno z GZ in dopolnitvami ter po zahtevah bodočega upravljavca vodovoda. | kos | 1 |  | 0 | 0
|  | ZAKLJUČNA DELA SKUPAJ |  |  | skupaj | 0 | 0

## JR
1.1
POPIS MATERIALA IN DEL
ŠOLSKI KARE NOVA GORICA
| ZUNANJA RAZSVETLJAVA IN PREDPRIPRAVA ZA VIDEONADZOR | [7 empty] | UPRAVIČENI STROŠKI ZNOTRAJ OBMOČJA | NEUPRAVIČENI STROŠKI ZNOTRAJ OBMOČJA | NEUPRAVIČENI STROŠKI IZVEN OBMOČJA
A/ | PRIPRAVLJALNA in DEMONTAŽNA DELA
Poz. | Popis za dobavo in montažo |  |  | m.e. | kol. |  | cena/enoto | skupna cena
1. | Zakoličba predvidenih kabelskih tras, trasiranje (zarisovanje) (smerni kabli) |  |  | m | 250 | 12000 |  | 0 | 0 | 0 | 0
2. | Zakoličba obstoječih kabelskih tras, trasiranje (optika, telefon, DEM kabli, elektro, KTV, kanalizacija, ...) |  |  | m | 250 | 12000 |  | 0 | 0 | 0 | 0
3. | Priprava del in materiala. |  |  | ur | 8 | 1200 |  | 0 | 0 | 0 | 0
| SKUPAJ: | [6 empty] | 0 | 0 | 0 | 0
B/ | GRADBENA DELA
Poz. | Popis za dobavo in montažo |  |  | m.e. | kol. |  | cena/enoto | skupna cena
1. | Dobava materiala in izdelava cevne kabelske kanalizacije preseka 2x iz PC cevi 100mm, izkop v zem. III. - IV. Ktg., v povozni površini, širina kanala 0,42m, globina kanala 0,81m, zaščita cevi z peskom, zasip kanala z tamponom z utrditvijo, nakladanje viška materiala in odvoz na deponijo, čiščenje trase | 167 | m | m | 250 |  |  | 0 | 0 | 0
količine za m1
| izkop strojni | 0.25 | m³ | m³ | 0.25
| izkop ročni | 0.06 | m³ | m³ | 0.06
| zasip s peskom okoli cevi | 0.058 | m³ | m³ | 0.058
| tamponski zasip z utrditvijo | 0.186 | m³ | m³ | 0.186
| cev 100 mm | 1 | m1 | m | 2
| ozemljitveni valjanec-samo polaganje | 1 | m1 | m | 1
| PVC distančnik | 0 | kos | kos | 0
| PVC opozorilni trak | 1 | m | m | 1
| odvoz odvečnega materiala na deponijo | 0.31 | m³ | m³ | 0.31
2. | Izdelava gradbenih jam in polaganje tipskih betonskih temeljev, dim. 600 x 600 x 800 mm, na pripravljeno betonsko podlago, komplet |  |  | kom | 9 |  |  | 0 | 0 | 0
3. | Izdelava kabelskega jaška dim. BC Ø60mm, strojni izkop v zemljišču III-IV. kategorije, jašek opremljen s povoznim betonom polnjenim pokrovom 60×60cm in ustrezno hidravliko za odpiranje 125kN z napisom JAVNA RAZSVETLJAVA, nakladanje in odvoz materiala, čiščenje terena. Višina cevi je 1m. |  |  | kos | 7 | 2500 |  | 0 | 0 | 0
4. | Odstranitev robnikov, razrez obstoječega asfalta, izkop in zasutje, postavtev robnikov ter asfaltiranje po zaključku del za priklop NN dovodnega kabala zunanje razsvetljave na obstojeo svetilko JR ob Delpinovi cesti |  |  | m1 | 10 |  |  | 0 |  |  | 0
5. | Drobna gradbena dela 5%. |  |  | kpl | 1 |  |  | 0 | 0 | 0
| SKUPAJ: | [6 empty] | 0 | 0 | 0 | 0
C/ | JAKI TOK
Poz. | Popis za dobavo in montažo |  |  | m.e. | kol. |  | cena/enoto | skupna cena
I. | RAZSVETLJAVA
1. | Svetilka tip: S01 za natik na kandelaber
DL® 30 LED, svetilka za kandelaber, primarno usmerjanje svetlobe 3 zone facetted reflector, material: umetna masa, ALU metalizirano, visok sijaj, primarni svetlobnotehnični pokrov: pokrov, material: PMMA, prozoren material, strukturirano, porazdelitev svetilnosti: PL1.2s, izstop svetlobe: direktno sevajoče, primarna svetlobna karakteristika: simetrično, način montaže: nastavek, LED High Power LED, nazivni svetlobni tok: 3.510 lm, barva svetlobe: 830, barvna temperatura: 3000K, predstikalna naprava: EVG Basic, upravljanje: termična zaščita, redukcija moči, elektronska redukcija moči, priklop na omrežje: 220..240V, AC, 50/60Hz, začetek obratovalne dobe: 40 W, konec obratovalne dobe: 40 W, redukcija: 19 W, ohišje svetilke, material: aluminij tlačno ulito, prašno premazano, v Siteco® kovinsko sivi barvi (DB 702S), dolžina: 600 mm, širina: 510 mm, višina: 290mm, spigot size: d x l = 76 x 100mm (post-top) ¦ with reducer (optional accessory) 60 x 100mm, zaščitna stopnja (celota): IP66, zaščitni razred (celota): zaščitni razred II (RII - zaščitno izoliranje), certifikacijski znak: CE, ENEC, VDE, odpornost na udarce: IK08, osvetljevanje cest in trgov skladno s standardi
| * tip: 5XA5132J1A08A4 Siteco DL® 30 LEDi, komplet z ustrzno konzolo in priprobnico ali enakovredno |  |  | kom | 1 |  |  | 0 | 0
2. | Svetilka tip: S02 za natik na kandelaber
DL® 30 LED, svetilka za kandelaber, primarno usmerjanje svetlobe 3 zone facetted reflector, material: plastic, silver coated, visok sijaj, primarni svetlobnotehnični pokrov: pokrov, material: PMMA, strukturirano, prozoren material, porazdelitev svetilnosti: ST1.2a, izstop svetlobe: direktno sevajoče, primarna svetlobna karakteristika: asimetrično, način montaže: nastavek, LED High Power LED, nazivni svetlobni tok: 4.230 lm, barva svetlobe: 830, barvna temperatura: 3000K, predstikalna naprava: EVG Plus, upravljanje: termična zaščita, fleksibilno parametriranje svetlobnega toka, časovno-odvisno upravljanje svetlobnega toka, digitalni komunikacijski vmesnik, redukcija moči, optimised constant luminous flux control (CLO 2.0), elektronska redukcija moči, priklop na omrežje: 220..240V, AC, 50/60Hz, začetek obratovalne dobe: 43 W, konec obratovalne dobe: 51 W, redukcija: 20 W, ohišje svetilke, material: aluminij tlačno ulito, prašno premazano, v Siteco® kovinsko sivi barvi (DB 702S), dolžina: 600 mm, širina: 510 mm, višina: 290mm, spigot size: d x l = 76 x 100mm (post-top) ¦ with reducer (optional accessory) 60 x 100mm, zaščitna stopnja (celota): IP66, zaščitni razred (celota): zaščitni razred II (RII - zaščitno izoliranje), certifikacijski znak: CE, ENEC, VDE, odpornost na udarce: IK08, osvetljevanje cest in trgov skladno s standardi
| * tip: 5XA5132E1B08A5 Siteco DL® 30 LEDi, komplet z ustrzno konzolo in priprobnico ali enakovredno |  |  | kom | 8 |  |  | 0 | 0
| SKUPAJ: | [6 empty] | 0 | 0
II. | INSTALACIJSKI MATERIAL
1. | Dobava in montaža vroče cinkanega segmentnega kandelabra višine 6 m nad tlemi v kovinsko sivi barvi (DB 702S), vrh streba prilagojem za direktno montažo svetilke pod kotom 0°, kandelaber naj zdrži tlak vetra 110daN/m2 in hitrost vetra 151 km/h (za cono vetra C) (vključno z vratci za dostop do PVE) v ceno vključen tudi strošek temelja. |  |  | kom | 9 |  |  | 0 | 0
2. | Električne veze PVE 5/25, ki se montirajo v kandelaber proizvajalca ELLUM-Celje ali podobno |  |  | kom | 9 |  |  | 0 | 0
3. | Nosilec PVE omarice v kandelabru - ELLUM Celje ali podobno |  |  | kom | 9 |  |  | 0 | 0
4. | Cevne varovalke tipa T - TRAGE - ELLUM Celje ali podobno |  |  | kom | 9 |  |  | 0 | 0
| SKUPAJ: | [6 empty] | 0 | 0
III. | KABLI IN IZVODI
1. | Polaganje zemeljskega kabla 0,6 / 1kV, uvlečenega v zaščitne PVC cevi po celotni trasi jarka, komplet:
| NA2XY-J 4x16+1,5 Al mm2 |  |  | m | 270 |  |  | 0 | 0
2. | Priklop napajalnega kabla v omarici oobstoječega droga |  |  | kpl | 1 |  |  | 0 |  |  | 0
3. | Izdelava priključkov na priključna mesta:
| do 16 mm2 |  |  | kom | 9 |  |  | 0 | 0
| do 2,5 mm2 |  |  | kom | 9 |  |  | 0 | 0
| SKUPAJ: | [6 empty] | 0 | 0 |  | 0
IV. | STRELOVOD - OZEMLJITVE
1. | Valjanec Fe-Zn 25x4mm, za povezavo kandelabrov, položen v zemljo nad napajalnim kablom, pri prečkanju ceste pod asfaltiranimi površinami pa nad cevjo v kateri je napajalni kabel, komplet |  |  | m | 280 |  |  | 0 | 0
2. | Ploščica za spoj valjanca na kandelaber, dimenzij 120 x 25 x 6 mm po detajlu "A" za načrt spoja valjanca na kandelaber in zaščitena z antikorozijskim premazom |  |  | kom | 9 |  |  | 0 | 0
3. | Izvedba raznih spojeh ( križni, vijačni, ….) |  |  | kom | 10 |  |  | 0 | 0
| SKUPAJ: | [6 empty] | 0 | 0
D/ | TRANSPORT
Poz. | Popis za dobavo in montažo |  |  | m.e. | kol. |  | cena/enoto | skupna cena
1. | Montažni material in oprema, komplet. ( nakladanje, razkladanje, prevozi ) |  |  | kpl | 1 |  |  | 0 | 0 | 0 | 0
2. | Mivka in gradbeni material : (nakladanje, razkladanje, prevozi) |  |  | m3 | 4 |  |  | 0 | 0 | 0 | 0
3. | Razvoz, raznos materiala po delovišču |  |  | kpl | 1 |  |  | 0 | 0 | 0 | 0
4. | Prevoz gradbeno montažne skupine km |  |  | km | 30 |  |  | 0 | 0 | 0 | 0
| SKUPAJ: | [6 empty] | 0 | 0 | 0 | 0
E/ | ZAKLJUČNA DELA
Poz. | Popis za dobavo in montažo |  |  | m.e. | kol. |  | cena/enoto | skupna cena
1. | Snemanje trase kablovoda in vris v kataster : |  |  | m | 250 | 25000 |  | 0 | 0 | 0 | 0
2. | Pregled in napetostni preizkus NN kabla ter ostalih naprav, meritve instalacij, komplet. |  |  | kpl | 1 | 33000 |  | 0 | 0 | 0 | 0
3. | Kontrolne meritve: |  |  | kpl | 1 | 9600 |  | 0 | 0 | 0 | 0
*osvetljenosti, svetlosti
*galvanskih stikov, ozemljitve in izol. upornosti
4. | Pregled in preizkus javne razsvetljave |  |  | ur | 8 | 9600 |  | 0 | 0 | 0 | 0
| SKUPAJ: | [6 empty] | 0 | 0 | 0 | 0
REKAPITULACIJA
A/ | PRIPRAVLJALNA DELA | [6 empty] | 0 | 0 | 0 | 0
B/ | GRADBENA DELA | [6 empty] | 0 | 0 | 0 | 0
C/ | JAKI TOK
I. | RAZSVETLJAVA | [6 empty] | 0 | 0
II. | INSTALACIJSKI MATERIAL | [6 empty] | 0 | 0
III. | KABLI IN IZVODI | [6 empty] | 0 | 0 |  | 0
V. | STRELOVOD - OZEMLJITVE | [6 empty] | 0 | 0
D/ | TRANSPORT | [6 empty] | 0 | 0 | 0 | 0
E/ | ZAKLJUČNA DELA | [6 empty] | 0 | 0 | 0 | 0
F/ | IZDELAVA PROJEKTA IZVEDENIH DEL - PID |  |  | kpl | 1 |  |  | 0 | 0 | 0 | 0
| SKUPAJ: | [6 empty] | 0 | 0 | 0 | 0

## kanalizacija
Kanalizacijski priključki - Šolski kare
01. PRIPRAVLJALNA DELA
0
02. ZEMELJSKA DELA
0
03. GRADBENA DELA
0
04. KANALIZACIJSKA DELA
0
05. KRIŽANJE Z OSTALIMI KOMUNALNIMI VODI
0
|  | Skupaj objekt |  | 0
01. PRIPRAVLJALNA DELA
01.1 | Zakoličenje osi kanalizacije, z zavarovanjem osi, oznako revizijskih jaškov, vris v kataster in izdelava geodetskega posnetka.
| -Shp1 | m1 | 20.13 | 0
| -Shp2 | m1 | 3.27 | 0
01.2 | Postavitev gradbenih profilov na vzpostavljeno os trase cevovoda, ter določitev nivoja za merjenje globine izkopa in polaganje cevovoda.
| -Shp1 | kos | 3 | 0
| -Shp2 | kos | 3 | 0
01.3 | Geodetski posnetek in vris v kataster. En izvod posnetka v Gauss-Krugerjevem sistemu se odda v elektronski obliki. Obračun za 1 m1. | m1 | 23.4 | 0
01.4 | Izdelava PID po gradbeni zakonodaji tudi v elektronski obliki. | kos | 1 | 0
01.5 | Zakoličba obstoječih komunalnih vodov in oznaka križanj. Obračun po dejanskih stroških. | kos | 1 | 0
01.6 | Nadzor pri gradnji kanala pristojnih služb ostalih komunalnih vodov na območju: elektro, PTT, plinovod, vodovod, javna razsvetljava. Obračun po dejanskih stroških. | kos | 1 | 0
01.7 | Priprava gradbišča v dolžini L=23.40m, odstranitev eventuelnih ovir, prometnih znakov in utrditev delovnega platoja. Po končanih delih gradbišče pospraviti in vzpostaviti v prvotno stanje.
| - priprava gradbišča | m1 | 23.4 | 0
| - čiščenje po končanih delih | m1 | 23.4 | 0
01.8 | Stroški izvedbe projektantskega nadzora. | kos | 1 | 0
01.9 | Opravljanje nadzora geomehanika, ki preveri ustreznost projektiranih rešitev zemeljskih del. Obračun po dejanskih stroških.
| ocena stroškov | kos | 1 | 0
| Skupaj PRIPRAVLJALNA DELA: |  |  | 0
02. | ZEMELJSKA DELA
OPOMBA:
02.1 | Površinski odkop humusa v povprečni debelini 20 cm, z odvozom na začasno gradbeno deponijo, ter ureditev le te v prvotno stanje.
| -Shp1 | m2 | 5.89 | 0
| -Shp2 | m2 | 1 | 0
02.2 | Strojni izkop jarkov za hišne kanalizacijske priključke v terenu III. kategorije, širine do 1m, globine do 2,00m, naklon brižin 70° z odmetom izkopanega materiala 1m od roba izkopa. Upoštevamo 90% vsega izkopa)
| -Shp1 | m3 | 18.72 | 0
| -Shp2 | m3 | 3.672 | 0
02.3 | Ročni izkop v lahki zemljini (II. In III. kategorije) globine do 2m za izdelavo priključkov in na prečkanju z drugimi komunalnimi vodi z odmetom izkopanega materiala 1m od roba izkopa.Upoštevamo 10% vsega izkopa)
| -Shp1 | m3 | 2.08 | 0
| -Shp2 | m3 | 0.408 | 0
02.4 | Ročno planiranje dna jarka s točnostjo +/- 3 cm po projektiranem padcu.Obračun za 1 m2.
| -Shp1 | m2 | 20.13 | 0
| -Shp2 | m2 | 3.27 | 0
02.5 | Dobava peska frakcije 8-16 mm in izdelava temeljne plasti posteljice deb. 10 cm, s planiranjem in strojnim utrjevanjem do 95 % po standardnem Prokterjevem postopku. Natančnost izdelave posteljice je +/- 1 cm. Obračun za 1 m3.
| -Shp1 | m3 | 1.98 | 0
| -Shp2 | m3 | 0.5 | 0
02.6 | Dobava peska frakcije 8-16 mm in izdelava nasipa nad položenimi cevmi 30 cm nad temenom. Na peščeno posteljico se izvede 3-5 cm debel nasip, v katerega si cev izdela ležišče. Obsip in nasip je potr ebno utrditi do 95 % trdnosti po standardnem Proktorjevem preiskusu.
| -Shp1 | m3 | 7.62 | 0
| -Shp2 | m3 | 1.16 | 0
02.7 | Zasip interne sanitarne kanalizacije z izkopanim materialom, ter komprimiranje v plasteh po 20cm.
| -Shp1 | m3 | 10.75 | 0
| -Shp2 | m3 | 2.56 | 0
02.8 | Odvoz odvečnega materiala iz začasne gradbene deponije na stalno gradbeno deponijo. Vključeni stroški stalne deponije.
| -Shp1 | m3 | 3 | 0
| -Shp2 | m3 | 1.5 | 0
02.9 | Črpanje vode iz gradbene jame v času gradnje.
| -Shp1 | ur | 3 | 0
| -Shp2 | ur | 1 | 0
| Skupaj ZEMELJSKA DELA: |  |  | 0
03. | GRADBENA DELA
OPOMBA: Na povoznih površinah dostopne poti se vgradi LTŽ pokrove D400. V raščenem terenu se vgradi LTŽ pokrove B125.
Jašek na obstoječem priključku (k1.1) se ob izvedbi novega priključka (Shp1) zamenja z novim jaškom.
03.1 | Izdelava polietilenskega revizijskega jaška, DN 800 mm, na kanalu PVC DN160 mm, globine do 1,50 m, kompletno z AB vencem in obročem za okvir in pokrov, ter LTŽ pokrovom z fi 600 mm EN 124 B125, ter AB tipsko krovno ploščo C20/25. Pokrov izveden na zaklep z odprtinami za zračeneje. Mulda je izoblikovana iz poliestra v obliki koritnice. Prehod med poliestrom in AB vencem izveden preko profilne gume. (RJ1_Shp1, RJ2_Shp1, RJ3_Shp1) | kos | 3 | 0
03.2 | Izdelava polietilenskega revizijskega jaška, DN 600 mm, na kanalu PVC DN160 mm, globine do 1,00 m, kompletno z AB vencem in obročem za okvir in pokrov, ter LTŽ pokrovom z fi 600 mm EN 124 B125, ter AB tipsko krovno ploščo C20/25. Pokrov izveden na zaklep z odprtinami za zračeneje. Mulda je izoblikovana iz poliestra v obliki koritnice. Prehod med poliestrom in AB vencem izveden preko profilne gume. (RJ1_Shp2) | kos | 1 | 0
| Skupaj GRADBENA DELA: |  |  | 0
04. | KANALIZACIJSKA DELA
04.1 | Dobava in montaža kanalizacijskih PVC cevi, DN 160 mm (SN8), kompletno z potrebnimi spojkami, fazonskimi kosi in gumi tesnili (v ceni je zajeto tudi nadzor geomehanika ter prevoz in prenos kanalizacijskih cevi iz deponije do mesta vgraditve).
| -Shp1 | m1 | 20.13 | 0
| -Shp2 | m1 | 3.27 | 0
04.2 | Pregled in čiščenje kanala pred izvedbo tlačnega poizkusa.
| -Shp1 | m1 | 20.13 | 0
| -Shp2 | m1 | 3.27 | 0
04.3 | Tlačni poizkus vodotesnosti položenih kanalizacijskih cevi, po navodilih proizvajalca in projektanta
| -Shp1 | m1 | 20.13 | 0
| -Shp2 | m1 | 3.27 | 0
04.4 | Pregled zgrajene kanalizacije s TV kamero.
| -Shp1 | m1 | 20.13 | 0
| -Shp2 | m1 | 3.27 | 0
04.5 | Dobava in montaža kanalizacijskih PVC cevi, DN 110 mm, kompletno z gumi tesnili za priklop na meteorni kanal ter vsemi potrebnimi zemeljskimi, gradbenimi, montažnimi deli, ter transporti. Vezna kanalizacija se obbetonira s pustim betonom (C16/20).
| - priklop kanalete | m1 | 1 | 0
| Skupaj KANALIZACIJSKA DELA: |  |  | 0
05. | KRIŽANJE Z OSTALIMI KOMUNALNIMI VODI
05.1 | Križanje kanalizacijske cevi z:
| vodovod | kos | 0 | 0
| javna razsvetljava | kos | 0 | 0
| telekomunikacijski vod | kos | 1 | 0
| elektrika | kos | 0 | 0
| meteorni kanal | kos | 0 | 0
| sanitarni kanal | kos | 0 | 0
| tlačni vod | kos | 0 | 0
| plinovod | kos | 0 | 0
| Skupaj KRIŽANJA: |  |  | 0

## vzdrževanje-vegetacije
VZDRŽEVANJE VEGETACIJE
faza projektne dokumentacije: PZI
| OPIS POSTAVKE | ENOTA | KOLIČINA | CENA/ENOTO (€) | VREDNOST (€)
XI. | Drevesa
…
XI./1 | Začetno vzdrževanje
1 | Začetno vzdrževanje se izvaja do 1 dekade junija oz. do končnega prevzema objekta. Stroški začetnega vzdrževanja se priznajo glede na poročilo o opravljenem delu, saj je dolžina in količina opravljenega dela odvisna od termina izvedbe in vremenskih razmer. Ocena! | ur | 34
* | območje MONG | ur | 6 |  | 0
* | območje Zavod za šport | ur | 16 |  | 0
* | območje Osnovne šole | ur | 12 |  | 0
2 | Potrebno je izvesti pregled stanja novo posajenega drevja. | kom. | 67
* | območje MONG | kom. | 12 |  | 0
* | območje Zavod za šport | kom. | 44 |  | 0
* | območje Osnovne šole | kom. | 11 |  | 0
3 | Po potrebi oskrba drevesnega kolobarja. Ocena 40% novo posajenih dreves! | kom. | 26
* | območje MONG | kom. | 5 |  | 0
* | območje Zavod za šport | kom. | 16 |  | 0
* | območje Osnovne šole | kom. | 5 |  | 0
4 | Zalivanje se izvaja po potrebi, kar pomeni, da je potrebno sprotno ocenjevanje razmer glede na vremenske razmere, ne v malih dozah, temveč v količinah, ki premočijo vso koreninsko grudo (50-100 lit/kom). Ko so razviti vsi listi in padavin ni, je zadnji čas za začetek zalivanja. Zalivati je potrebno vsakih 10 do 14 dni. Če je v tem času padlo več kot 25 l/m² vode, zalivanje ni potrebno. Ob izraziti suši pa je potrebno novo sajeno drevje zalivati vsakih nekaj dni. Spomladi sajena drevesa je potrebno oskrbovati skoraj tako, kot da bi bila posajena v loncih, ker do poletja še niso dobro ukoreninjena. | kom. | 67
* | območje MONG | kom. | 12 |  | 0
* | območje Zavod za šport | kom. | 44 |  | 0
* | območje Osnovne šole | kom. | 11 |  | 0
5 | Gnojila se dodajajo pod kap drevesne krošnje, ter nekoliko izven kapi drevesne krošnje. Plitvo se vkopljejo ali pokrijejo s tanko plastjo komposta, lubja, šote ali podobnim materialom. Priporoča se uporaba gnojil s podaljšanim 5-8 mesečnim delovanjem (s poudarkom na N in K, npr. Plantcote Depot 8 M) Na 3x presajeno drevo se računa 100 g gnoljila/drevo na sezono. Gnojilo je primernejše deponirati v luknje globine 20 cm, kot da se primeša substratu. Gnoji se pred začetkom brstenja. | kg. | 6.4
* | območje MONG | kg. | 1.2 |  | 0
* | območje Zavod za šport | kg. | 4.1 |  | 0
* | območje Osnovne šole | kg. | 1.1 |  | 0
6 | Po potrebi popravilo opore ali sidranje. Ocena 40% novo posajenih dreves! | kom. | 26
* | območje MONG | kom. | 5 |  | 0
* | območje Zavod za šport | kom. | 16 |  | 0
* | območje Osnovne šole | kom. | 5 |  | 0
7 | Po potrebi odstranjevanje morebitnih poganjkov na deblu. Ocena 50% novo posajenih dreves! | kom. | 33
* | območje MONG | kom. | 6 |  | 0
* | območje Zavod za šport | kom. | 21 |  | 0
* | območje Osnovne šole | kom. | 6 |  | 0
8 | Po potrebi odstranjevanje suhih ali poškodovanih vej. Ocena 30% novo posajenih dreves! | kom. | 20
* | območje MONG | kom. | 4 |  | 0
* | območje Zavod za šport | kom. | 12 |  | 0
* | območje Osnovne šole | kom. | 4 |  | 0
| Skupaj začetno vzdrževanje dreves |  |  |  | 0
* | območje MONG | kom. | 4 |  | 0
* | območje Zavod za šport | kom. | 12 |  | 0
* | območje Osnovne šole | kom. | 4 |  | 0
XI./2 | Vzdrževanje 1 leto po saditvi
1 | Le pregled stanja drevja in gnojenja se opravi v vsakem primeru, vsa ostala opravila pa po potrebi. Fleksibilni stroški se povrnejo na osnovi poročila ob koncu vsake rasne sezone.
2 | Potrebno je izvesti pregled stanja novo posajenega drevja. | kom. | 67
* | območje MONG | kom. | 12 |  | 0
* | območje Zavod za šport | kom. | 44 |  | 0
* | območje Osnovne šole | kom. | 11 |  | 0
3 | Po potrebi oskrba drevesnega kolobarja. Ocena 30% novo posajenih dreves! | kom. | 20
* | območje MONG | kom. | 4 |  | 0
* | območje Zavod za šport | kom. | 12 |  | 0
* | območje Osnovne šole | kom. | 4 |  | 0
4 | Zalivanje se izvaja po potrebi, kar pomeni, da je potrebno sprotno ocenjevanje razmer glede na vremenske razmere, ne v malih dozah, temveč v količinah, ki premočijo vso koreninsko grudo (50-100 lit/kom). Ko so razviti vsi listi in padavin ni, je zadnji čas za začetek zalivanja. Zalivati je potrebno vsakih 10 do 14 dni. Če je v tem času padlo več kot 25 l/m² vode, zalivanje ni potrebno. Ob izraziti suši pa je potrebno novo sajeno drevje zalivati vsakih nekaj dni. Spomladi sajena drevesa je potrebno oskrbovati skoraj tako, kot da bi bila posajena v loncih, ker do poletja še niso dobro ukoreninjena. | kom. | 67
* | območje MONG | kom. | 12 |  | 0
* | območje Zavod za šport | kom. | 44 |  | 0
* | območje Osnovne šole | kom. | 11 |  | 0
5 | Gnojila se dodajajo pod kap drevesne krošnje, ter nekoliko izven kapi drevesne krošnje. Plitvo se vkopljejo ali pokrijejo s tanko plastjo komposta, lubja, šote ali podobnim materialom. Priporoča se uporaba gnojil s podaljšanim 5-8 mesečnim delovanjem (s poudarkom na N in K, npr. Plantcote Depot 8 M) Na 3x presajeno drevo se računa 100 g gnoljila/drevo na sezono. Gnojilo je primernejše deponirati v luknje globine 20 cm, kot da se primeša substratu. Gnoji se pred začetkom brstenja. | kg. | 6.4
* | območje MONG | kg. | 1.2 |  | 0
* | območje Zavod za šport | kg. | 4.1 |  | 0
* | območje Osnovne šole | kg. | 1.1 |  | 0
6 | Po potrebi popravilo opore ali sidranje. Ocena 40% novo posajenih dreves! | kom. | 26
* | območje MONG | kom. | 5 |  | 0
* | območje Zavod za šport | kom. | 16 |  | 0
* | območje Osnovne šole | kom. | 5 |  | 0
7 | Po potrebi odstranjevanje morebitnih poganjkov na deblu. Ocena 50% novo posajenih dreves! | kom. | 33
* | območje MONG | kom. | 6 |  | 0
* | območje Zavod za šport | kom. | 21 |  | 0
* | območje Osnovne šole | kom. | 6 |  | 0
8 | Po potrebi odstranjevanje suhih ali poškodovanih vej. Ocena 30% novo posajenih dreves! | kom. | 20
* | območje MONG | kom. | 4 |  | 0
* | območje Zavod za šport | kom. | 12 |  | 0
* | območje Osnovne šole | kom. | 4 |  | 0
| Skupaj vzdrževanje drevja 1 leto po saditvi |  |  |  | 0
* | območje MONG | kom. | 4 |  | 0
* | območje Zavod za šport | kom. | 12 |  | 0
* | območje Osnovne šole | kom. | 4 |  | 0
XI./3 | Vzdrževanje v obdobju vraščanja - 2 leto po saditvi
1 | Le pregled stanja drevja in gnojenja se opravi v vsakem primeru, vsa ostala opravila pa po potrebi. Fleksibilni stroški se povrnejo na osnovi poročila ob koncu vsake rasne sezone.
2 | Potrebno je izvesti pregled stanja drevja. | kom. | 67
* | območje MONG | kom. | 12 |  | 0
* | območje Zavod za šport | kom. | 44 |  | 0
* | območje Osnovne šole | kom. | 11 |  | 0
3 | Po potrebi oskrba drevesnega kolobarja. Ocena 30% novo posajenih dreves! | kom. | 20
* | območje MONG | kom. | 4 |  | 0
* | območje Zavod za šport | kom. | 12 |  | 0
* | območje Osnovne šole | kom. | 4 |  | 0
4 | Zalivanje se izvaja se po potrebi, kar pomeni, da je potrebno sprotno ocenjevanje razmer glede na vremenske razmere, ne v malih dozah, temveč v količinah, ki premočijo vso koreninsko grudo. Ko so razviti vsi listi in padavin ni, je zadnji čas za začetek zalivanja. Zalivati je potrebno vsakih 10 do 14 dni. Če je v tem času padlo več kot 25 l/m² vode, zalivanje ni potrebno. Ob izraziti suši pa je potrebno novo sajeno drevje zalivati vsakih nekaj dni. Spomladi sajena drevesa je potrebno oskrbovati skoraj tako, kot da bi bila posajena v loncih, ker do poletja še niso dobro ukoreninjena. | kom. | 67
* | območje MONG | kom. | 12 |  | 0
* | območje Zavod za šport | kom. | 44 |  | 0
* | območje Osnovne šole | kom. | 11 |  | 0
5 | Dodajanje gnojila s podaljšanim 5-8 mesečnim delovanjem (s poudarkom na N in K, npr. Plantcote Depot 8 M); 100 g gnoljila/drevo/na sezono. | kg. | 6.4
* | območje MONG | kg. | 1.2 |  | 0
* | območje Zavod za šport | kg. | 4.1 |  | 0
* | območje Osnovne šole | kg. | 1.1 |  | 0
6 | Po potrebi popravilo opore ali sidranje. Ocena 40% novo posajenih dreves! | kom. | 26
* | območje MONG | kom. | 5 |  | 0
* | območje Zavod za šport | kom. | 16 |  | 0
* | območje Osnovne šole | kom. | 5 |  | 0
7 | Po potrebi odstranjevanje morebitnih poganjkov na deblu. Ocena 50% novo posajenih dreves! | kom. | 33
* | območje MONG | kom. | 6 |  | 0
* | območje Zavod za šport | kom. | 21 |  | 0
* | območje Osnovne šole | kom. | 6 |  | 0
8 | Po potrebi odstranjevanje suhih ali poškodovanih vej. Ocena 30% novo posajenih dreves! | kom. | 20
* | območje MONG | kom. | 4 |  | 0
* | območje Zavod za šport | kom. | 12 |  | 0
* | območje Osnovne šole | kom. | 4 |  | 0
| Skupaj vzdrževanje drevja - 2 leto po saditvi |  |  |  | 0
* | območje MONG | kom. | 4 |  | 0
* | območje Zavod za šport | kom. | 12 |  | 0
* | območje Osnovne šole | kom. | 4 |  | 0
XI./4 | Vzdrževanje v obdobju vraščanja - 3 leto po saditvi
1 | Potrebno je izvesti pregled stanja drevja. | kom. | 67
* | območje MONG | kom. | 12 |  | 0
* | območje Zavod za šport | kom. | 44 |  | 0
* | območje Osnovne šole | kom. | 11 |  | 0
2 | Morebitne korekcije krošnje. Ocena 30% novo posajenih dreves! | kom. | 20
* | območje MONG | kom. | 4 |  | 0
* | območje Zavod za šport | kom. | 12 |  | 0
* | območje Osnovne šole | kom. | 4 |  | 0
3 | Po potrebi oskrba drevesnega kolobarja. Ocena 30% novo posajenih dreves! | kom. | 20
* | območje MONG | kom. | 4 |  | 0
* | območje Zavod za šport | kom. | 12 |  | 0
* | območje Osnovne šole | kom. | 4 |  | 0
4 | Po potrebi zalivanje vraščenih dreves, potrebno je samo, če se pojavi dolgotrajna suša, katera je že razvidna na drevju. | kom. | 67
* | območje MONG | kom. | 12 |  | 0
* | območje Zavod za šport | kom. | 44 |  | 0
* | območje Osnovne šole | kom. | 11 |  | 0
5 | Dodajanje gnojila s podaljšanim 5-8 mesečnim delovanjem (s poudarkom na N in K, npr. Plantcote Depot 8 M); 100 g gnoljila/drevo/na sezono. | kg. | 6.4
* | območje MONG | kg. | 1.2 |  | 0
* | območje Zavod za šport | kg. | 4.1 |  | 0
* | območje Osnovne šole | kg. | 1.1 |  | 0
6 | Po potrebi popravilo opore ali sidranja in odstranitev morebitne palice za ravnanje vrha, ter drevesne opore, če ta ne ščiti drevesa. Ocena 40% novo posajenih dreves! | kom. | 26
* | območje MONG | kom. | 5 |  | 0
* | območje Zavod za šport | kom. | 16 |  | 0
* | območje Osnovne šole | kom. | 5 |  | 0
7 | Po potrebi odstranjevanje morebitnih poganjkov na deblu. Ocena 50% novo posajenih dreves! | kom. | 33
* | območje MONG | kom. | 6 |  | 0
* | območje Zavod za šport | kom. | 21 |  | 0
* | območje Osnovne šole | kom. | 6 |  | 0
8 | Po potrebi odstranjevanje suhih ali poškodovanih vej. Ocena 30% novo posajenih dreves! | kom. | 20
* | območje MONG | kom. | 4 |  | 0
* | območje Zavod za šport | kom. | 12 |  | 0
* | območje Osnovne šole | kom. | 4 |  | 0
| Skupaj vzdrževanje drevja - 3 leto po saditvi |  |  |  | 0
* | območje MONG | kom. | 4 |  | 0
* | območje Zavod za šport | kom. | 12 |  | 0
* | območje Osnovne šole | kom. | 4 |  | 0
| Skupaj vzdrževanje dreves |  |  |  | 0
* | območje MONG | kom. | 4 |  | 0
* | območje Zavod za šport | kom. | 12 |  | 0
* | območje Osnovne šole | kom. | 4 |  | 0
XII. | Grmovnice
…
| Skupaj striženih živih mej |  |  | tm | 243.3
* | območje MONG |  |  | tm | 76.5
* | območje Zavod za šport |  |  | tm | 150.9
* | območje Osnovne šole |  |  | tm | 15.9
XII./1 | Začetno vzdrževanje grmovnic striženih živih mej
1 | Začetno vzdrževanje se izvaja do 1 dekade junija oz. do končnega prevzema objekta. Stroški začetnega vzdrževanja se priznajo glede na poročilo o opravljenem delu, saj je dolžina in količina opravljenega dela odvisna od termina izvedbe in vremenskih razmer. Ocena! | ur | 24
* | območje MONG | ur | 7 |  | 0
* | območje Zavod za šport | ur | 15 |  | 0
* | območje Osnovne šole | ur | 2 |  | 0
2 | Obrezovanje striženih grmovnic se izvede 2 x na leto. | kos | 731
* | območje MONG | kos | 230 |  | 0
* | območje Zavod za šport | kos | 453 |  | 0
* | območje Osnovne šole | kos | 48 |  | 0
3 | Zalivanje se izvaja po potrebi, kar pomeni, da je potrebno sprotno ocenjevanje razmer glede na vremenske razmere. | m2 | 241.23
* | območje MONG | m2 | 75.9 |  | 0
* | območje Zavod za šport | m2 | 149.49 |  | 0
* | območje Osnovne šole | m2 | 15.84 |  | 0
4 | Gnojenje. | m2 | 241.23
* | območje MONG | m2 | 75.9 |  | 0
* | območje Zavod za šport | m2 | 149.49 |  | 0
* | območje Osnovne šole | m2 | 15.84 |  | 0
| Skupaj začetno vzdrževanje grmovnic striženih živih mej |  |  |  | 0
* | območje MONG | kom. | 4 |  | 0
* | območje Zavod za šport | kom. | 12 |  | 0
* | območje Osnovne šole | kom. | 4 |  | 0
XII./2 | Vzdrževanje grmovnic striženih živih mej - 1 leto po saditvi
1 | Obrezovanje striženih grmovnic se izvede 2 x na leto. | kos | 731
* | območje MONG | kos | 230 |  | 0
* | območje Zavod za šport | kos | 453 |  | 0
* | območje Osnovne šole | kos | 48 |  | 0
2 | Zalivanje se izvaja po potrebi, kar pomeni, da je potrebno sprotno ocenjevanje razmer glede na vremenske razmere. | m2 | 241.23
* | območje MONG | m2 | 75.9 |  | 0
* | območje Zavod za šport | m2 | 149.49 |  | 0
* | območje Osnovne šole | m2 | 15.84 |  | 0
3 | Gnojenje. | m2 | 241.23
* | območje MONG | m2 | 75.9 |  | 0
* | območje Zavod za šport | m2 | 149.49 |  | 0
* | območje Osnovne šole | m2 | 15.84 |  | 0
| Skupaj vzdrževanje grmovnic striženih živih mej - 1 leto po saditvi |  |  |  | 0
* | območje MONG | kom. | 4 |  | 0
* | območje Zavod za šport | kom. | 12 |  | 0
* | območje Osnovne šole | kom. | 4 |  | 0
| Skupaj vzdrževanje grmovnic striženih živih mej |  | 243.3 | tm | 0
* | območje MONG |  | 76.5 | tm | 0
* | območje Zavod za šport |  | 150.9 | tm | 0
* | območje Osnovne šole |  | 15.9 | tm | 0
| Skupaj grmovnice |  |  | kom | 62
* | območje MONG |  |  | kom
* | območje Zavod za šport |  |  | kom | 62
* | območje Osnovne šole |  |  | kom
XII./3 | Začetno vzdrževanje grmovnic
1 | Začetno vzdrževanje se izvaja do 1 dekade junija oz. do končnega prevzema objekta. Stroški začetnega vzdrževanja se priznajo glede na poročilo o opravljenem delu, saj je dolžina in količina opravljenega dela odvisna od termina izvedbe in vremenskih razmer. Ocena! | ur | 4
* | območje MONG | ur | 0 |  | 0
* | območje Zavod za šport | ur | 4 |  | 0
* | območje Osnovne šole | ur | 0 |  | 0
2 | Obrezovanje prosto rastočih grmovnic se izvede 2 x na leto . | kos | 62
* | območje MONG | kos | 0 |  | 0
* | območje Zavod za šport | kos | 62 |  | 0
* | območje Osnovne šole | kos | 0 |  | 0
3 | Zalivanje se izvaja po potrebi, kar pomeni, da je potrebno sprotno ocenjevanje razmer glede na vremenske razmere. | m2 | 62
* | območje MONG | m2 | 0 |  | 0
* | območje Zavod za šport | m2 | 62 |  | 0
* | območje Osnovne šole | m2 | 0 |  | 0
4 | Gnojenje. | m2 | 62
* | območje MONG | m2 | 0 |  | 0
* | območje Zavod za šport | m2 | 62 |  | 0
* | območje Osnovne šole | m2 | 0 |  | 0
| Skupaj začetno vzdrževanje grmovnic |  |  |  | 0
* | območje MONG | kom. | 4 |  | 0
* | območje Zavod za šport | kom. | 12 |  | 0
* | območje Osnovne šole | kom. | 4 |  | 0
XII./4 | Vzdrževanje grmovnic - 1 leto po saditvi
1 | Obrezovanje prosto rastočih in striženih grmovnic se izvede 1 - 2 x na leto. | kos | 62
* | območje MONG | kos | 0 |  | 0
* | območje Zavod za šport | kos | 62 |  | 0
* | območje Osnovne šole | kos | 0 |  | 0
2 | Zalivanje se izvaja po potrebi, kar pomeni, da je potrebno sprotno ocenjevanje razmer glede na vremenske razmere. | m2 | 62
* | območje MONG | m2 | 0 |  | 0
* | območje Zavod za šport | m2 | 62 |  | 0
* | območje Osnovne šole | m2 | 0 |  | 0
3 | Gnojenje. | m2 | 62
* | območje MONG | m2 | 0 |  | 0
* | območje Zavod za šport | m2 | 62 |  | 0
* | območje Osnovne šole | m2 | 0 |  | 0
| Skupaj vzdrževanje grmovnic - 1 leto po saditvi |  |  |  | 0
* | območje MONG | kom. | 4 |  | 0
* | območje Zavod za šport | kom. | 12 |  | 0
* | območje Osnovne šole | kom. | 4 |  | 0
| Skupaj vzdrževanje grmovnic |  | 62 | kom | 0
* | območje MONG |  | 0 | kom | 0
* | območje Zavod za šport |  | 62 | kom | 0
* | območje Osnovne šole |  | 0 | kom | 0
| Skupaj vzdrževanje grmovnig striženih živih mej in prostorastočih grmovnic |  |  |  | 0
* | območje MONG |  |  |  | 0
* | območje Zavod za šport |  |  |  | 0
* | območje Osnovne šole |  |  |  | 0
XIII. | Popenjalke
…
XIII./1 | Začetno vzdrževanje popenjalk
1 | Začetno vzdrževanje se izvaja do 1 dekade junija oz. do končnega prevzema objekta. Stroški začetnega vzdrževanja se priznajo glede na poročilo o opravljenem delu, saj je dolžina in količina opravljenega dela odvisna od termina izvedbe in vremenskih razmer. Ocena! | ur | 2
* | območje MONG | ur | 0 |  | 0
* | območje Zavod za šport | ur | 0 |  | 0
* | območje Osnovne šole | ur | 2 |  | 0
2 | Odstranjevanje odmrlih, posušenih in odpadlih delov 1 x na leto. | kos | 10
* | območje MONG | kos | 0 |  | 0
* | območje Zavod za šport | kos | 0 |  | 0
* | območje Osnovne šole | kos | 10 |  | 0
3 | Zalivanje se izvaja po potrebi, kar pomeni, da je potrebno sprotno ocenjevanje razmer glede na vremenske razmere (popenjalke). | kos | 10
* | območje MONG | kos | 0 |  | 0
* | območje Zavod za šport | kos | 0 |  | 0
* | območje Osnovne šole | kos | 10 |  | 0
4 | Gnojenje (popenjalke). | kos | 10
* | območje MONG | kos | 0 |  | 0
* | območje Zavod za šport | kos | 0 |  | 0
* | območje Osnovne šole | kos | 10 |  | 0
| Skupaj začetno vzdrževanje popenjalk |  |  |  | 0
* | območje MONG |  |  |  | 0
* | območje Zavod za šport |  |  |  | 0
* | območje Osnovne šole |  |  |  | 0
XIII./2 | Vzdrževanje popenjalk - 1 leto po saditvi
1 | Odstranjevanje odmrlih, posušenih in odpadlih delov 1 x na leto. | kos | 10
* | območje MONG | kos | 0 |  | 0
* | območje Zavod za šport | kos | 0 |  | 0
* | območje Osnovne šole | kos | 10 |  | 0
3 | Zalivanje se izvaja po potrebi, kar pomeni, da je potrebno sprotno ocenjevanje razmer glede na vremenske razmere (popenjalke). | kos | 10
* | območje MONG | kos | 0 |  | 0
* | območje Zavod za šport | kos | 0 |  | 0
* | območje Osnovne šole | kos | 10 |  | 0
4 | Gnojenje (popenjalke). | kos | 10
* | območje MONG | kos | 0 |  | 0
* | območje Zavod za šport | kos | 0 |  | 0
* | območje Osnovne šole | kos | 10 |  | 0
| Skupaj vzdrževanje popenjalk - 1 leto po saditvi |  |  |  | 0
* | območje MONG |  |  |  | 0
* | območje Zavod za šport |  |  |  | 0
* | območje Osnovne šole |  |  |  | 0
| Skupaj vzdrževanje popenjalk |  | 10 | kom | 0
* | območje MONG |  |  |  | 0
* | območje Zavod za šport |  |  |  | 0
* | območje Osnovne šole |  |  |  | 0
XIV. | Trata
1 | Pohodna trata (izbor travne mešanice prilagojen mikrolokaciji - sončne/senčne lege).
| Začetno zalivanje trate dva tedna, 2 x tedensko (v primeru jesenske setve); prevoz vode s cisterno. | m2 | 2346.1
* | območje MONG | m2 | 13.2 |  | 0
* | območje Zavod za šport | m2 | 1336.9 |  | 0
* | območje Osnovne šole | m2 | 996 |  | 0
| Skupaj: |  |  |  | 0
* | območje MONG |  |  |  | 0
* | območje Zavod za šport |  |  |  | 0
* | območje Osnovne šole |  |  |  | 0
2 | Utrjena trata - trata na grušču (travna mešanica: 30% Lolium perenne, 30% Poa pratensis, 20% Festuca nigrescens, 20% Festuca rubra trychophylla)
| Začetno zalivanje trate dva tedna, 2 x tedensko (v primeru jesenske setve); prevoz vode s cisterno. * V uporabo (obremenitev) šele po minimalno 3 košnjah! | m2 | 351.6
* | območje MONG | m2 | 26.3 |  | 0
* | območje Zavod za šport | m2 | 76 |  | 0
* | območje Osnovne šole | m2 | 249.3 |  | 0
| Skupaj: |  |  |  | 0
* | območje MONG |  |  |  | 0
* | območje Zavod za šport |  |  |  | 0
* | območje Osnovne šole |  |  |  | 0
| Trata skupaj: |  |  |  | 0
* | območje MONG |  |  |  | 0
* | območje Zavod za šport |  |  |  | 0
* | območje Osnovne šole |  |  |  | 0
| Skupaj vzdrževanje dreves |  |  |  | 0
| Skupaj vzdrževanje grmovnic |  |  |  | 0
| Skupaj vzdrževanje popenjalk |  |  |  | 0
| Skupaj vzdrževanje trate |  |  |  | 0
| Skupaj |  |  |  | 0